## Activos
Número de activo | Descripción | Categoría | Ubicación asignada | Responsable | Fecha de alta | Estatus
AF-00001 | Porta agujas | Instrumental | Quirófano 3 | D. Lara | 2019-11-25 | Activo
AF-00002 | Juego de instrumental de sutura | Instrumental | Tococirugía | S. Lara | 2015-11-27 | Activo
AF-00003 | Carro de limpieza | Equipo general | Mantenimiento | M. Cortés | 2023-01-30 | Activo
AF-00004 | Lector de código de barras | Cómputo | UCI | L. Palacios | 2022-09-07 | Activo
AF-00005 | Incubadora | Equipo médico | Tococirugía | S. Lara | 2013-12-03 | Activo
AF-00006 | Estuche de diagnóstico | Instrumental | Quirófano 4 | E. Tovar | 2026-05-22 | Activo
AF-00007 | Servidor de rack | Cómputo | Sistemas | F. Guardado | 2025-02-06 | Activo
AF-00008 | Riñón de acero inoxidable | Instrumental | Quirófano 1 | R. Fuentes | 2021-07-12 | Activo
AF-00009 | Termómetro infrarrojo | Equipo médico | Tococirugía | S. Lara | 2014-06-13 | Activo
AF-00010 | Ventilador de pedestal | Equipo general | Nutrición y cocina | V. Mireles | 2026-07-07 | Activo
AF-00011 | Báscula clínica | Equipo médico | Quirófano 2 | E. Delgadillo | 2020-10-11 | Activo
AF-00012 | Aspirador de secreciones | Equipo médico | UCI | L. Palacios | 2020-04-28 | Activo
AF-00013 | Silla de visita | Mobiliario | Mantenimiento | M. Cortés | 2014-10-06 | Activo
AF-00014 | Lector de código de barras | Cómputo | Hospitalización 3 norte | A. Sotelo | 2021-01-14 | Activo
AF-00015 | Termómetro infrarrojo | Equipo médico | Hospitalización 3 norte | A. Sotelo | 2013-02-05 | Activo
AF-00016 | Equipo de rayos X portátil | Equipo médico | Urgencias | L. Cadena | 2024-01-07 | Activo
AF-00017 | Mesa de trabajo | Mobiliario | Laboratorio | L. Espinoza | 2022-06-25 | Activo
AF-00018 | Porta agujas | Instrumental | Quirófano 2 | E. Delgadillo | 2012-04-29 | Activo
AF-00019 | Mesa de trabajo | Mobiliario | Rehabilitación | J. Haro | 2012-12-23 | Activo
AF-00020 | Termómetro infrarrojo | Equipo médico | Farmacia | S. Quiroz | 2025-08-19 | Activo
AF-00021 | Teléfono IP | Cómputo | Archivo clínico | A. Colín | 2024-01-09 | Activo
AF-00022 | Electrocardiógrafo | Equipo médico | Quirófano 2 | E. Delgadillo | 2024-10-07 | Activo
AF-00023 | Lector de código de barras | Cómputo | Quirófano 3 | D. Lara | 2024-10-08 | Activo
AF-00024 | Monitor de signos vitales | Equipo médico | Hospitalización 3 sur | S. Cisneros | 2025-08-31 | Activo
AF-00025 | Refrigerador | Equipo general | Admisión y caja | B. Zepeda | 2026-07-26 | Activo
AF-00026 | Glucómetro | Equipo médico | Quirófano 4 | E. Tovar | 2020-07-06 | Activo
AF-00027 | Buró de paciente | Mobiliario | Urgencias | L. Cadena | 2020-12-24 | Activo
AF-00028 | Regulador de voltaje | Cómputo | Consulta externa | P. Navarrete | 2026-06-30 | Activo
AF-00029 | Oxímetro de pulso | Equipo médico | Hospitalización 3 norte | A. Sotelo | 2025-04-09 | Activo
AF-00030 | Locker | Mobiliario | Hospitalización 3 sur | S. Cisneros | 2013-07-15 | Activo
AF-00031 | Aire acondicionado | Equipo general | Consulta externa | P. Navarrete | 2013-07-05 | Activo
AF-00032 | Riñón de acero inoxidable | Instrumental | CEYE | C. Carrillo | 2015-07-22 | Activo
AF-00033 | Impresora láser | Cómputo | Mantenimiento | M. Cortés | 2014-02-24 | Activo
AF-00034 | Silla de visita | Mobiliario | Tococirugía | S. Lara | 2018-01-01 | Activo
AF-00035 | Silla de ruedas | Mobiliario | UCI | L. Palacios | 2019-05-06 | Activo
AF-00036 | Electrocardiógrafo | Equipo médico | UCI | L. Palacios | 2017-01-27 | Activo
AF-00037 | Mesa de trabajo | Mobiliario | Dirección | R. Elizondo | 2023-10-25 | Activo
AF-00038 | Camilla de traslado | Mobiliario | Pediatría | G. Rangel | 2025-04-16 | Activo
AF-00039 | Calentador de agua | Equipo general | Nutrición y cocina | V. Mireles | 2012-10-24 | Activo
AF-00040 | Silla de visita | Mobiliario | Hospitalización 2 norte | L. Ledesma | 2018-12-05 | Activo
AF-00041 | Refrigerador | Equipo general | Urgencias | L. Cadena | 2014-09-29 | Activo
AF-00042 | Equipo de rayos X portátil | Equipo médico | Urgencias | L. Cadena | 2021-03-16 | Activo
AF-00043 | Otoscopio | Instrumental | Hospitalización 3 sur | S. Cisneros | 2018-08-30 | Activo
AF-00044 | Nebulizador | Equipo médico | Quirófano 1 | R. Fuentes | 2023-08-10 | Activo
AF-00045 | Porta agujas | Instrumental | Tococirugía | S. Lara | 2020-12-11 | Activo
AF-00046 | Biombo | Mobiliario | Hospitalización 3 sur | S. Cisneros | 2015-12-17 | Activo
AF-00047 | Monitor de computadora | Cómputo | Hospitalización 3 norte | A. Sotelo | 2023-06-10 | Activo
AF-00048 | Glucómetro | Equipo médico | Hospitalización 3 norte | A. Sotelo | 2024-04-09 | Activo
AF-00049 | Oxímetro de pulso | Equipo médico | Farmacia | S. Quiroz | 2021-04-01 | Activo
AF-00050 | Concentrador de oxígeno | Equipo médico | Mantenimiento | M. Cortés | 2015-03-18 | Activo
AF-00051 | Estante metálico | Mobiliario | Administración | L. Lara | 2015-07-12 | Activo
AF-00052 | Silla de visita | Mobiliario | Dirección | R. Elizondo | 2016-01-14 | Activo
AF-00053 | Juego de instrumental de sutura | Instrumental | Consulta externa | P. Navarrete | 2019-09-05 | Activo
AF-00054 | Bomba de infusión | Equipo médico | Rehabilitación | J. Haro | 2018-07-01 | Activo
AF-00055 | Otoscopio | Instrumental | CEYE | C. Carrillo | 2023-06-23 | Activo
AF-00056 | Centrífuga | Equipo médico | Laboratorio | L. Espinoza | 2019-12-23 | Activo
AF-00057 | Mesa de trabajo | Mobiliario | Quirófano 2 | E. Delgadillo | 2023-04-10 | Activo
AF-00058 | Bomba de infusión | Equipo médico | Tococirugía | S. Lara | 2015-11-29 | Activo
AF-00059 | Purificador de agua | Equipo general | Hospitalización 2 norte | L. Ledesma | 2023-05-23 | Activo
AF-00060 | Báscula clínica | Equipo médico | UCI | L. Palacios | 2013-03-24 | Activo
AF-00061 | Tripié para suero | Mobiliario | Consulta externa | P. Navarrete | 2015-12-09 | Activo
AF-00062 | Cama hospitalaria eléctrica | Equipo médico | Hospitalización 3 norte | A. Sotelo | 2020-07-30 | Activo
AF-00063 | Baumanómetro | Equipo médico | Tococirugía | S. Lara | 2026-06-04 | Activo
AF-00064 | Pinza de disección | Instrumental | UCI | L. Palacios | 2018-01-14 | Activo
AF-00065 | Silla de ruedas | Mobiliario | UCI | L. Palacios | 2018-07-26 | Activo
AF-00066 | Electrocardiógrafo | Equipo médico | Hospitalización 3 norte | A. Sotelo | 2024-07-19 | Activo
AF-00067 | Monitor de computadora | Cómputo | Administración | L. Lara | 2019-04-09 | Activo
AF-00068 | Báscula clínica | Equipo médico | Consulta externa | P. Navarrete | 2026-07-18 | Activo
AF-00069 | Laptop | Cómputo | Hospitalización 3 norte | A. Sotelo | 2019-03-18 | Activo
AF-00070 | Juego de instrumental de sutura | Instrumental | Quirófano 4 | E. Tovar | 2018-01-21 | Activo
AF-00071 | Pinza de disección | Instrumental | Quirófano 4 | E. Tovar | 2025-03-19 | Activo
AF-00072 | Archivero | Mobiliario | Consulta externa | P. Navarrete | 2013-08-24 | Activo
AF-00073 | Juego de instrumental de curación | Instrumental | Hospitalización 3 norte | A. Sotelo | 2021-11-07 | Activo
AF-00074 | Ultrasonido portátil | Equipo médico | UCI | L. Palacios | 2019-10-02 | Activo
AF-00075 | Mesa quirúrgica | Equipo médico | Tococirugía | S. Lara | 2026-02-19 | Activo
AF-00076 | Nebulizador | Equipo médico | Hospitalización 2 sur | M. Ibarra | 2022-11-18 | Activo
AF-00077 | Separador quirúrgico | Instrumental | Quirófano 2 | E. Delgadillo | 2020-07-11 | Activo
AF-00078 | Camilla de traslado | Mobiliario | Pediatría | G. Rangel | 2023-01-01 | Activo
AF-00079 | Nebulizador | Equipo médico | Imagenología | J. Yáñez | 2021-03-07 | Activo
AF-00080 | Patín hidráulico | Equipo general | Almacén general | B. Vela | 2023-07-16 | Activo
AF-00081 | Unidad de respaldo de energía | Cómputo | Laboratorio | L. Espinoza | 2018-11-28 | Activo
AF-00082 | Escáner de documentos | Cómputo | Farmacia | S. Quiroz | 2021-10-19 | Activo
AF-00083 | Licuadora industrial | Equipo general | Nutrición y cocina | V. Mireles | 2020-10-17 | Activo
AF-00084 | Bomba de infusión | Equipo médico | CEYE | C. Carrillo | 2020-05-21 | Activo
AF-00085 | Mesa de trabajo | Mobiliario | Farmacia | S. Quiroz | 2015-02-22 | Activo
AF-00086 | Incubadora | Equipo médico | UCI | L. Palacios | 2015-11-22 | Activo
AF-00087 | Desfibrilador | Equipo médico | Hospitalización 3 norte | A. Sotelo | 2022-01-23 | Activo
AF-00088 | Electrobisturí | Equipo médico | Quirófano 4 | E. Tovar | 2025-06-29 | Activo
AF-00089 | Pinza de disección | Instrumental | Quirófano 1 | R. Fuentes | 2024-05-31 | Activo
AF-00090 | Mesa de trabajo | Mobiliario | Quirófano 1 | R. Fuentes | 2017-08-21 | Activo
AF-00091 | Aspirador de secreciones | Equipo médico | Consulta externa | P. Navarrete | 2020-08-17 | Activo
AF-00092 | Unidad de respaldo de energía | Cómputo | Sistemas | F. Guardado | 2025-10-31 | Baja propuesta
AF-00093 | Monitor de signos vitales | Equipo médico | Quirófano 2 | E. Delgadillo | 2019-03-30 | Activo
AF-00094 | Mesa de trabajo | Mobiliario | Consulta externa | P. Navarrete | 2025-04-17 | Activo
AF-00095 | Termómetro infrarrojo | Equipo médico | Hospitalización 3 sur | S. Cisneros | 2023-07-02 | Activo
AF-00096 | Silla de oficina | Mobiliario | Dirección | R. Elizondo | 2014-12-07 | Activo
AF-00097 | Mesa de trabajo | Mobiliario | Quirófano 3 | D. Lara | 2016-01-06 | Activo
AF-00098 | Impresora láser | Cómputo | Hospitalización 2 norte | L. Ledesma | 2014-08-31 | Activo
AF-00099 | Computadora de escritorio | Cómputo | Sistemas | F. Guardado | 2018-09-19 | Activo
AF-00100 | Porta agujas | Instrumental | Quirófano 1 | R. Fuentes | 2020-07-08 | Activo
AF-00101 | Unidad de respaldo de energía | Cómputo | Hospitalización 3 sur | S. Cisneros | 2020-09-12 | Activo
AF-00102 | Termómetro infrarrojo | Equipo médico | Rehabilitación | J. Haro | 2018-09-28 | Activo
AF-00103 | Cuna térmica | Equipo médico | UCI | L. Palacios | 2019-03-29 | Activo
AF-00104 | Concentrador de oxígeno | Equipo médico | Tococirugía | S. Lara | 2019-06-07 | Activo
AF-00105 | Martillo de reflejos | Instrumental | Quirófano 4 | E. Tovar | 2022-03-16 | Activo
AF-00106 | Riñón de acero inoxidable | Instrumental | Hospitalización 2 sur | M. Ibarra | 2016-01-02 | Activo
AF-00107 | Purificador de agua | Equipo general | Hospitalización 3 norte | A. Sotelo | 2022-10-16 | Activo
AF-00108 | Carro de curaciones | Mobiliario | Hospitalización 3 sur | S. Cisneros | 2014-07-06 | Activo
AF-00109 | Concentrador de oxígeno | Equipo médico | Rehabilitación | J. Haro | 2024-07-08 | Activo
AF-00110 | Silla de oficina | Mobiliario | Hospitalización 2 norte | L. Ledesma | 2018-04-09 | Activo
AF-00111 | Switch de red | Cómputo | Sistemas | F. Guardado | 2013-02-24 | Activo
AF-00112 | Compresor de aire | Equipo general | Mantenimiento | M. Cortés | 2013-10-09 | Activo
AF-00113 | Banco giratorio | Mobiliario | Quirófano 4 | E. Tovar | 2015-05-29 | Activo
AF-00114 | Refrigerador de vacunas | Equipo médico | Pediatría | G. Rangel | 2026-04-06 | Activo
AF-00115 | Equipo de rayos X portátil | Equipo médico | Urgencias | L. Cadena | 2016-05-29 | Activo
AF-00116 | Carro de ropa | Mobiliario | Hospitalización 2 sur | M. Ibarra | 2020-08-26 | Activo
AF-00117 | Tripié para suero | Mobiliario | Hospitalización 3 norte | A. Sotelo | 2012-01-26 | Activo
AF-00118 | Banco giratorio | Mobiliario | Hospitalización 3 norte | A. Sotelo | 2012-10-31 | Activo
AF-00119 | Monitor de signos vitales | Equipo médico | Quirófano 2 | E. Delgadillo | 2020-08-25 | Activo
AF-00120 | Buró de paciente | Mobiliario | Hospitalización 3 sur | S. Cisneros | 2016-08-25 | Activo
AF-00121 | Bomba de infusión | Equipo médico | CEYE | C. Carrillo | 2025-10-01 | Activo
AF-00122 | Glucómetro | Equipo médico | Quirófano 4 | E. Tovar | 2012-06-30 | Activo
AF-00123 | Oxímetro de pulso | Equipo médico | Pediatría | G. Rangel | 2020-04-04 | Activo
AF-00124 | Carro de ropa | Mobiliario | Hospitalización 3 sur | S. Cisneros | 2013-05-11 | Activo
AF-00125 | Carro de limpieza | Equipo general | Tococirugía | S. Lara | 2024-07-29 | Activo
AF-00126 | Archivero | Mobiliario | Quirófano 3 | D. Lara | 2013-03-26 | Activo
AF-00127 | Estetoscopio | Instrumental | Urgencias | L. Cadena | 2021-12-23 | Activo
AF-00128 | Camilla de traslado | Mobiliario | Hospitalización 2 sur | M. Ibarra | 2017-10-12 | Activo
AF-00129 | Riñón de acero inoxidable | Instrumental | CEYE | C. Carrillo | 2019-07-09 | Activo
AF-00130 | Banco giratorio | Mobiliario | Farmacia | S. Quiroz | 2018-01-05 | Activo
AF-00131 | Martillo de reflejos | Instrumental | CEYE | C. Carrillo | 2017-09-26 | Activo
AF-00132 | Riñón de acero inoxidable | Instrumental | Hospitalización 2 sur | M. Ibarra | 2025-10-10 | Activo
AF-00133 | Equipo de rayos X portátil | Equipo médico | Urgencias | L. Cadena | 2019-08-09 | Activo
AF-00134 | Caja de instrumental de cirugía general | Instrumental | CEYE | C. Carrillo | 2018-08-17 | Activo
AF-00135 | Cama hospitalaria eléctrica | Equipo médico | Hospitalización 3 sur | S. Cisneros | 2019-10-12 | Activo
AF-00136 | Aspirador de secreciones | Equipo médico | Rehabilitación | J. Haro | 2025-10-31 | Activo
AF-00137 | Báscula clínica | Equipo médico | Urgencias | L. Cadena | 2021-03-11 | Activo
AF-00138 | Camilla de traslado | Mobiliario | Hospitalización 2 norte | L. Ledesma | 2012-04-05 | Activo
AF-00139 | Tableta | Cómputo | Imagenología | J. Yáñez | 2014-07-25 | Activo
AF-00140 | Silla de oficina | Mobiliario | Hospitalización 2 norte | L. Ledesma | 2016-03-04 | Activo
AF-00141 | Máquina de anestesia | Equipo médico | Quirófano 4 | E. Tovar | 2024-06-18 | Activo
AF-00142 | Carro rojo | Mobiliario | Urgencias | L. Cadena | 2016-01-15 | Activo
AF-00143 | Mesa quirúrgica | Equipo médico | Quirófano 2 | E. Delgadillo | 2021-10-08 | Activo
AF-00144 | Patín hidráulico | Equipo general | Nutrición y cocina | V. Mireles | 2024-09-04 | Activo
AF-00145 | Monitor de signos vitales | Equipo médico | Hospitalización 3 sur | S. Cisneros | 2018-07-12 | Activo
AF-00146 | Locker | Mobiliario | Dirección | R. Elizondo | 2012-01-31 | Activo
AF-00147 | Silla de ruedas | Mobiliario | Hospitalización 2 sur | M. Ibarra | 2012-07-21 | Activo
AF-00148 | Banco giratorio | Mobiliario | Administración | L. Lara | 2015-05-20 | Activo
AF-00149 | Bomba de infusión | Equipo médico | Rehabilitación | J. Haro | 2017-10-02 | Activo
AF-00150 | Charola de instrumental | Instrumental | CEYE | C. Carrillo | 2021-12-02 | Activo
AF-00151 | Monitor de signos vitales | Equipo médico | Hospitalización 3 norte | A. Sotelo | 2024-04-11 | Activo
AF-00152 | Aspirador de secreciones | Equipo médico | Hospitalización 3 norte | A. Sotelo | 2018-02-13 | Activo
AF-00153 | Laptop | Cómputo | Admisión y caja | B. Zepeda | 2019-08-09 | Activo
AF-00154 | Televisor | Equipo general | Mantenimiento | M. Cortés | 2013-04-27 | Activo
AF-00155 | Locker | Mobiliario | Hospitalización 2 norte | L. Ledesma | 2020-03-08 | Activo
AF-00156 | Cafetera | Equipo general | CEYE | C. Carrillo | 2014-08-13 | Activo
AF-00157 | Refrigerador de vacunas | Equipo médico | Consulta externa | P. Navarrete | 2016-10-17 | Activo
AF-00158 | Ventilador de pedestal | Equipo general | Hospitalización 2 norte | L. Ledesma | 2017-08-04 | Activo
AF-00159 | Computadora de escritorio | Cómputo | Hospitalización 3 sur | S. Cisneros | 2020-01-11 | Activo
AF-00160 | Pinza hemostática | Instrumental | Consulta externa | P. Navarrete | 2022-05-09 | Activo
AF-00161 | Lector de código de barras | Cómputo | Archivo clínico | A. Colín | 2014-12-18 | Activo
AF-00162 | Monitor de signos vitales | Equipo médico | Consulta externa | P. Navarrete | 2014-11-16 | Activo
AF-00163 | Estetoscopio | Instrumental | Quirófano 2 | E. Delgadillo | 2015-05-09 | Activo
AF-00164 | Otoscopio | Instrumental | Quirófano 2 | E. Delgadillo | 2021-06-01 | Activo
AF-00165 | Tripié para suero | Mobiliario | Quirófano 3 | D. Lara | 2017-04-19 | Activo
AF-00166 | Lector de código de barras | Cómputo | Dirección | R. Elizondo | 2014-05-19 | Activo
AF-00167 | Laptop | Cómputo | Imagenología | J. Yáñez | 2023-11-26 | Activo
AF-00168 | Mesa de exploración | Mobiliario | Consulta externa | P. Navarrete | 2018-06-26 | Activo
AF-00169 | Silla de ruedas | Mobiliario | Consulta externa | P. Navarrete | 2024-07-21 | Activo
AF-00170 | Buró de paciente | Mobiliario | Hospitalización 3 norte | A. Sotelo | 2021-05-31 | Activo
AF-00171 | Carro de ropa | Mobiliario | Quirófano 1 | R. Fuentes | 2012-11-04 | Activo
AF-00172 | Monitor de signos vitales | Equipo médico | Farmacia | S. Quiroz | 2017-11-23 | Activo
AF-00173 | Mesa de trabajo | Mobiliario | Farmacia | S. Quiroz | 2017-02-20 | Activo
AF-00174 | Glucómetro | Equipo médico | Imagenología | J. Yáñez | 2019-08-13 | Activo
AF-00175 | Bomba de infusión | Equipo médico | Hospitalización 3 norte | A. Sotelo | 2013-05-29 | Activo
AF-00176 | Silla de oficina | Mobiliario | Imagenología | J. Yáñez | 2017-05-11 | Activo
AF-00177 | Anaquel de almacén | Mobiliario | Sistemas | F. Guardado | 2021-06-12 | Activo
AF-00178 | Regulador de voltaje | Cómputo | Administración | L. Lara | 2025-01-17 | Activo
AF-00179 | Silla de oficina | Mobiliario | Administración | L. Lara | 2024-12-08 | Activo
AF-00180 | Desfibrilador | Equipo médico | Hospitalización 3 sur | S. Cisneros | 2026-04-14 | Activo
AF-00181 | Archivero | Mobiliario | Rehabilitación | J. Haro | 2018-06-15 | Activo
AF-00182 | Glucómetro | Equipo médico | Rehabilitación | J. Haro | 2016-06-30 | Activo
AF-00183 | Locker | Mobiliario | Urgencias | L. Cadena | 2021-04-15 | Activo
AF-00184 | Escritorio | Mobiliario | Quirófano 1 | R. Fuentes | 2020-03-02 | Activo
AF-00185 | Martillo de reflejos | Instrumental | Quirófano 1 | R. Fuentes | 2022-11-28 | Activo
AF-00186 | Estuche de diagnóstico | Instrumental | Urgencias | L. Cadena | 2015-04-30 | Activo
AF-00187 | Mesa de mayo | Mobiliario | Quirófano 2 | E. Delgadillo | 2023-01-08 | Activo
AF-00188 | Silla de oficina | Mobiliario | Hospitalización 3 norte | A. Sotelo | 2014-03-24 | Activo
AF-00189 | Aspirador de secreciones | Equipo médico | Quirófano 1 | R. Fuentes | 2012-01-03 | Activo
AF-00190 | Patín hidráulico | Equipo general | Almacén general | B. Vela | 2013-05-07 | Activo
AF-00191 | Horno de microondas | Equipo general | Recursos humanos | V. Lugo | 2025-10-14 | Activo
AF-00192 | Licuadora industrial | Equipo general | Nutrición y cocina | V. Mireles | 2013-09-07 | Activo
AF-00193 | Silla de visita | Mobiliario | Recursos humanos | V. Lugo | 2020-09-17 | Activo
AF-00194 | Concentrador de oxígeno | Equipo médico | Consulta externa | P. Navarrete | 2019-05-26 | Activo
AF-00195 | Monitor de signos vitales | Equipo médico | UCI | L. Palacios | 2025-03-07 | Activo
AF-00196 | Secadora industrial | Equipo general | Lavandería | S. Galindo | 2026-07-29 | Activo
AF-00197 | Electrocardiógrafo | Equipo médico | Quirófano 1 | R. Fuentes | 2013-06-21 | Activo
AF-00198 | Horno de microondas | Equipo general | UCI | L. Palacios | 2021-05-02 | Activo
AF-00199 | Locker | Mobiliario | Hospitalización 3 norte | A. Sotelo | 2019-07-22 | Activo
AF-00200 | Escáner de documentos | Cómputo | CEYE | C. Carrillo | 2017-08-04 | Activo
AF-00201 | Escritorio | Mobiliario | Tococirugía | S. Lara | 2012-06-11 | Activo
AF-00202 | Banco giratorio | Mobiliario | Pediatría | G. Rangel | 2019-10-27 | Activo
AF-00203 | Televisor | Equipo general | Mantenimiento | M. Cortés | 2022-05-26 | Activo
AF-00204 | Laptop | Cómputo | Quirófano 3 | D. Lara | 2020-06-04 | Activo
AF-00205 | Laptop | Cómputo | Imagenología | J. Yáñez | 2022-01-01 | Activo
AF-00206 | Biombo | Mobiliario | Hospitalización 3 norte | A. Sotelo | 2016-02-22 | Activo
AF-00207 | Silla de visita | Mobiliario | Laboratorio | L. Espinoza | 2023-04-18 | Activo
AF-00208 | Sofá de sala de espera | Mobiliario | Administración | L. Lara | 2019-09-25 | Activo
AF-00209 | Charola de instrumental | Instrumental | Quirófano 3 | D. Lara | 2015-03-01 | Activo
AF-00210 | Báscula clínica | Equipo médico | Quirófano 3 | D. Lara | 2023-10-02 | Activo
AF-00211 | Escritorio | Mobiliario | Hospitalización 2 sur | M. Ibarra | 2019-12-04 | Activo
AF-00212 | Escáner de documentos | Cómputo | Sistemas | F. Guardado | 2022-02-17 | Activo
AF-00213 | Archivero | Mobiliario | Pediatría | G. Rangel | 2017-06-28 | Activo
AF-00214 | Pinza hemostática | Instrumental | CEYE | C. Carrillo | 2017-06-27 | Activo
AF-00215 | Televisor | Equipo general | Hospitalización 3 sur | S. Cisneros | 2021-07-15 | Activo
AF-00216 | Concentrador de oxígeno | Equipo médico | Hospitalización 3 norte | A. Sotelo | 2025-10-25 | Activo
AF-00217 | Porta agujas | Instrumental | Consulta externa | P. Navarrete | 2021-08-25 | Activo
AF-00218 | Silla de visita | Mobiliario | Hospitalización 2 norte | L. Ledesma | 2018-01-22 | Activo
AF-00219 | Baumanómetro | Equipo médico | Hospitalización 2 norte | L. Ledesma | 2013-04-06 | Activo
AF-00220 | Glucómetro | Equipo médico | Imagenología | J. Yáñez | 2024-12-14 | Activo
AF-00221 | Silla de oficina | Mobiliario | Consulta externa | P. Navarrete | 2013-05-13 | Activo
AF-00222 | Archivero | Mobiliario | Quirófano 4 | E. Tovar | 2015-06-09 | Activo
AF-00223 | Electrocardiógrafo | Equipo médico | Laboratorio | L. Espinoza | 2013-06-07 | Activo
AF-00224 | Servidor de rack | Cómputo | Sistemas | F. Guardado | 2014-05-23 | Activo
AF-00225 | Silla de visita | Mobiliario | Hospitalización 3 norte | A. Sotelo | 2014-10-10 | Activo
AF-00226 | Baumanómetro | Equipo médico | Imagenología | J. Yáñez | 2015-02-08 | Activo
AF-00227 | Pinza hemostática | Instrumental | Quirófano 2 | E. Delgadillo | 2023-07-12 | Activo
AF-00228 | Baumanómetro | Equipo médico | Hospitalización 2 norte | L. Ledesma | 2022-05-20 | Activo
AF-00229 | Juego de instrumental de sutura | Instrumental | CEYE | C. Carrillo | 2022-04-27 | Activo
AF-00230 | Concentrador de oxígeno | Equipo médico | Tococirugía | S. Lara | 2021-12-07 | Activo
AF-00231 | Laptop | Cómputo | Administración | L. Lara | 2017-05-05 | Baja propuesta
AF-00232 | Separador quirúrgico | Instrumental | Quirófano 4 | E. Tovar | 2013-12-09 | Activo
AF-00233 | Impresora de etiquetas | Cómputo | Farmacia | S. Quiroz | 2023-06-06 | Activo
AF-00234 | Banco giratorio | Mobiliario | Quirófano 4 | E. Tovar | 2014-04-24 | Activo
AF-00235 | Compresor de aire | Equipo general | Mantenimiento | M. Cortés | 2015-01-10 | Activo
AF-00236 | Tijera quirúrgica | Instrumental | Quirófano 1 | R. Fuentes | 2025-02-19 | Baja propuesta
AF-00237 | Tripié para suero | Mobiliario | Quirófano 2 | E. Delgadillo | 2014-01-31 | Activo
AF-00238 | Termómetro infrarrojo | Equipo médico | Hospitalización 3 sur | S. Cisneros | 2019-02-03 | Baja propuesta
AF-00239 | Tripié para suero | Mobiliario | Consulta externa | P. Navarrete | 2016-12-03 | Activo
AF-00240 | Juego de instrumental de curación | Instrumental | Quirófano 3 | D. Lara | 2019-01-24 | Activo
AF-00241 | Proyector | Cómputo | Consulta externa | P. Navarrete | 2021-07-22 | Activo
AF-00242 | Estante metálico | Mobiliario | Rehabilitación | J. Haro | 2015-10-11 | Activo
AF-00243 | Locker | Mobiliario | Lavandería | S. Galindo | 2013-01-31 | Activo
AF-00244 | Carro de ropa | Mobiliario | Hospitalización 3 norte | A. Sotelo | 2016-09-23 | Activo
AF-00245 | Archivero | Mobiliario | Quirófano 3 | D. Lara | 2015-08-11 | Activo
AF-00246 | Aspirador de secreciones | Equipo médico | Quirófano 3 | D. Lara | 2024-09-10 | Activo
AF-00247 | Bomba de infusión | Equipo médico | Hospitalización 2 norte | L. Ledesma | 2023-08-30 | Activo
AF-00248 | Porta agujas | Instrumental | Hospitalización 3 norte | A. Sotelo | 2021-09-05 | Activo
AF-00249 | Silla de ruedas | Mobiliario | Hospitalización 2 norte | L. Ledesma | 2012-03-01 | Activo
AF-00250 | Pinza de disección | Instrumental | Quirófano 4 | E. Tovar | 2017-01-17 | Activo
AF-00251 | Banco giratorio | Mobiliario | Nutrición y cocina | V. Mireles | 2023-06-04 | Activo
AF-00252 | Tableta | Cómputo | Consulta externa | P. Navarrete | 2022-02-19 | Activo
AF-00253 | Anaquel de almacén | Mobiliario | Archivo clínico | A. Colín | 2023-01-04 | Activo
AF-00254 | Mesa puente | Mobiliario | Hospitalización 3 sur | S. Cisneros | 2024-03-05 | Activo
AF-00255 | Archivero | Mobiliario | Consulta externa | P. Navarrete | 2018-06-12 | Activo
AF-00256 | Tableta | Cómputo | Urgencias | L. Cadena | 2024-11-03 | Activo
AF-00257 | Regulador de voltaje | Cómputo | Quirófano 4 | E. Tovar | 2013-05-09 | Activo
AF-00258 | Báscula clínica | Equipo médico | Hospitalización 2 sur | M. Ibarra | 2012-11-18 | Activo
AF-00259 | Estante metálico | Mobiliario | Quirófano 4 | E. Tovar | 2018-07-25 | Activo
AF-00260 | Glucómetro | Equipo médico | Quirófano 4 | E. Tovar | 2017-07-06 | Activo
AF-00261 | Electrocardiógrafo | Equipo médico | UCI | L. Palacios | 2017-06-19 | Activo
AF-00262 | Silla de oficina | Mobiliario | Hospitalización 2 norte | L. Ledesma | 2015-04-26 | Activo
AF-00263 | Silla de oficina | Mobiliario | Consulta externa | P. Navarrete | 2012-12-15 | Activo
AF-00264 | Máquina de anestesia | Equipo médico | Quirófano 3 | D. Lara | 2022-01-08 | Activo
AF-00265 | Estetoscopio | Instrumental | Quirófano 3 | D. Lara | 2024-04-03 | Activo
AF-00266 | Báscula clínica | Equipo médico | Quirófano 1 | R. Fuentes | 2020-08-06 | Activo
AF-00267 | Martillo de reflejos | Instrumental | Laboratorio | L. Espinoza | 2017-06-14 | Activo
AF-00268 | Computadora de escritorio | Cómputo | Laboratorio | L. Espinoza | 2014-02-19 | Activo
AF-00269 | Silla de ruedas | Mobiliario | Pediatría | G. Rangel | 2014-08-17 | Activo
AF-00270 | Baumanómetro | Equipo médico | Hospitalización 2 sur | M. Ibarra | 2025-12-16 | Activo
AF-00271 | Patín hidráulico | Equipo general | Nutrición y cocina | V. Mireles | 2019-09-08 | Activo
AF-00272 | Concentrador de oxígeno | Equipo médico | Hospitalización 3 norte | A. Sotelo | 2019-11-23 | Activo
AF-00273 | Silla de ruedas | Mobiliario | Consulta externa | P. Navarrete | 2014-01-05 | Activo
AF-00274 | Campana extractora | Equipo general | Laboratorio | L. Espinoza | 2014-12-28 | Activo
AF-00275 | Nebulizador | Equipo médico | Hospitalización 3 sur | S. Cisneros | 2021-01-10 | Activo
AF-00276 | Pinza de disección | Instrumental | Consulta externa | P. Navarrete | 2021-12-24 | Activo
AF-00277 | Baumanómetro | Equipo médico | Hospitalización 3 sur | S. Cisneros | 2022-11-27 | Activo
AF-00278 | Oxímetro de pulso | Equipo médico | Urgencias | L. Cadena | 2021-12-07 | Activo
AF-00279 | Silla de visita | Mobiliario | Administración | L. Lara | 2016-07-15 | Activo
AF-00280 | Banco giratorio | Mobiliario | Laboratorio | L. Espinoza | 2014-09-11 | Activo
AF-00281 | Tripié para suero | Mobiliario | Quirófano 2 | E. Delgadillo | 2021-04-07 | Activo
AF-00282 | Tableta | Cómputo | Administración | L. Lara | 2012-07-11 | Activo
AF-00283 | Estuche de diagnóstico | Instrumental | Quirófano 4 | E. Tovar | 2025-11-04 | Activo
AF-00284 | Computadora de escritorio | Cómputo | Administración | L. Lara | 2015-04-25 | Activo
AF-00285 | Mesa puente | Mobiliario | Pediatría | G. Rangel | 2012-04-22 | Activo
AF-00286 | Cuna térmica | Equipo médico | Pediatría | G. Rangel | 2018-05-25 | Activo
AF-00287 | Ultrasonido portátil | Equipo médico | Consulta externa | P. Navarrete | 2015-05-13 | Activo
AF-00288 | Baumanómetro | Equipo médico | Hospitalización 2 norte | L. Ledesma | 2023-09-14 | Activo
AF-00289 | Nebulizador | Equipo médico | Hospitalización 2 sur | M. Ibarra | 2016-09-22 | Activo
AF-00290 | Lámpara quirúrgica | Equipo médico | Quirófano 3 | D. Lara | 2017-05-29 | Activo
AF-00291 | Electrocardiógrafo | Equipo médico | Quirófano 3 | D. Lara | 2024-01-22 | Activo
AF-00292 | Estuche de diagnóstico | Instrumental | Laboratorio | L. Espinoza | 2023-10-19 | Activo
AF-00293 | Termómetro infrarrojo | Equipo médico | Quirófano 4 | E. Tovar | 2012-12-28 | Activo
AF-00294 | Electrobisturí | Equipo médico | Tococirugía | S. Lara | 2015-05-26 | Activo
AF-00295 | Banco giratorio | Mobiliario | Lavandería | S. Galindo | 2019-01-21 | Activo
AF-00296 | Estante metálico | Mobiliario | Consulta externa | P. Navarrete | 2023-05-04 | Activo
AF-00297 | Báscula clínica | Equipo médico | UCI | L. Palacios | 2012-09-15 | Activo
AF-00298 | Aspirador de secreciones | Equipo médico | Hospitalización 2 sur | M. Ibarra | 2016-04-09 | Activo
AF-00299 | Carro rojo | Mobiliario | UCI | L. Palacios | 2016-09-02 | Activo
AF-00300 | Unidad de respaldo de energía | Cómputo | Recursos humanos | V. Lugo | 2018-08-08 | Activo
AF-00301 | Purificador de agua | Equipo general | UCI | L. Palacios | 2024-04-02 | Activo
AF-00302 | Estuche de diagnóstico | Instrumental | Consulta externa | P. Navarrete | 2024-03-04 | Activo
AF-00303 | Monitor de signos vitales | Equipo médico | UCI | L. Palacios | 2017-05-01 | Activo
AF-00304 | Televisor | Equipo general | Lavandería | S. Galindo | 2022-01-03 | Activo
AF-00305 | Locker | Mobiliario | Hospitalización 2 norte | L. Ledesma | 2017-01-14 | Activo
AF-00306 | Estuche de diagnóstico | Instrumental | Quirófano 3 | D. Lara | 2017-05-07 | Activo
AF-00307 | Pinza hemostática | Instrumental | Hospitalización 2 norte | L. Ledesma | 2024-11-01 | Activo
AF-00308 | Archivero | Mobiliario | Recursos humanos | V. Lugo | 2012-09-05 | Activo
AF-00309 | Oxímetro de pulso | Equipo médico | Quirófano 3 | D. Lara | 2015-05-16 | Activo
AF-00310 | Sofá de sala de espera | Mobiliario | Urgencias | L. Cadena | 2026-05-20 | Activo
AF-00311 | Silla de ruedas | Mobiliario | Imagenología | J. Yáñez | 2022-08-13 | Activo
AF-00312 | Estetoscopio | Instrumental | Quirófano 2 | E. Delgadillo | 2022-05-26 | Activo
AF-00313 | Silla de oficina | Mobiliario | Mantenimiento | M. Cortés | 2025-06-07 | Activo
AF-00314 | Otoscopio | Instrumental | Quirófano 2 | E. Delgadillo | 2018-03-19 | Activo
AF-00315 | Purificador de agua | Equipo general | CEYE | C. Carrillo | 2019-10-30 | Activo
AF-00316 | Archivero | Mobiliario | Hospitalización 3 sur | S. Cisneros | 2023-10-08 | Activo
AF-00317 | Estetoscopio | Instrumental | Quirófano 1 | R. Fuentes | 2019-11-02 | Activo
AF-00318 | Teléfono IP | Cómputo | Almacén general | B. Vela | 2025-12-14 | Activo
AF-00319 | Otoscopio | Instrumental | Hospitalización 2 norte | L. Ledesma | 2024-08-17 | Activo
AF-00320 | Laptop | Cómputo | Imagenología | J. Yáñez | 2012-04-07 | Activo
AF-00321 | Laptop | Cómputo | Lavandería | S. Galindo | 2024-10-28 | Activo
AF-00322 | Escritorio | Mobiliario | Consulta externa | P. Navarrete | 2022-03-06 | Activo
AF-00323 | Anaquel de almacén | Mobiliario | Farmacia | S. Quiroz | 2012-04-30 | Activo
AF-00324 | Escritorio | Mobiliario | Consulta externa | P. Navarrete | 2023-10-22 | Activo
AF-00325 | Glucómetro | Equipo médico | Hospitalización 3 sur | S. Cisneros | 2026-06-24 | Activo
AF-00326 | Carro de limpieza | Equipo general | Nutrición y cocina | V. Mireles | 2021-09-07 | Activo
AF-00327 | Sofá de sala de espera | Mobiliario | Administración | L. Lara | 2021-08-14 | Activo
AF-00328 | Electrobisturí | Equipo médico | Quirófano 1 | R. Fuentes | 2019-08-14 | Activo
AF-00329 | Biombo | Mobiliario | Hospitalización 2 norte | L. Ledesma | 2018-02-26 | Activo
AF-00330 | Cama hospitalaria eléctrica | Equipo médico | Hospitalización 3 norte | A. Sotelo | 2024-02-27 | Activo
AF-00331 | Escáner de documentos | Cómputo | Lavandería | S. Galindo | 2015-04-13 | Activo
AF-00332 | Regulador de voltaje | Cómputo | Quirófano 1 | R. Fuentes | 2022-05-08 | Activo
AF-00333 | Monitor de computadora | Cómputo | UCI | L. Palacios | 2024-08-13 | Activo
AF-00334 | Carro rojo | Mobiliario | Consulta externa | P. Navarrete | 2020-06-15 | Activo
AF-00335 | Camioneta de traslado | Vehículos | Estacionamiento | N. Ledesma | 2016-10-26 | Activo
AF-00336 | Aspirador de secreciones | Equipo médico | Quirófano 3 | D. Lara | 2022-05-15 | Activo
AF-00337 | Ventilador de pedestal | Equipo general | Mantenimiento | M. Cortés | 2016-03-26 | Activo
AF-00338 | Electrocardiógrafo | Equipo médico | Quirófano 1 | R. Fuentes | 2022-10-29 | Activo
AF-00339 | Computadora de escritorio | Cómputo | Urgencias | L. Cadena | 2015-02-11 | Activo
AF-00340 | Escritorio | Mobiliario | Quirófano 2 | E. Delgadillo | 2012-05-03 | Activo
AF-00341 | Otoscopio | Instrumental | Quirófano 1 | R. Fuentes | 2017-03-16 | Activo
AF-00342 | Silla de ruedas | Mobiliario | Consulta externa | P. Navarrete | 2018-02-13 | Activo
AF-00343 | Monitor de computadora | Cómputo | Consulta externa | P. Navarrete | 2012-04-01 | Activo
AF-00344 | Silla de visita | Mobiliario | Admisión y caja | B. Zepeda | 2015-02-13 | Activo
AF-00345 | Baumanómetro | Equipo médico | Hospitalización 2 norte | L. Ledesma | 2025-12-11 | Activo
AF-00346 | Electrobisturí | Equipo médico | Tococirugía | S. Lara | 2017-06-09 | Activo
AF-00347 | Concentrador de oxígeno | Equipo médico | Consulta externa | P. Navarrete | 2012-01-09 | Activo
AF-00348 | Caja de instrumental de cirugía general | Instrumental | Quirófano 4 | E. Tovar | 2016-12-18 | Activo
AF-00349 | Separador quirúrgico | Instrumental | Quirófano 3 | D. Lara | 2020-01-15 | Activo
AF-00350 | Carro de limpieza | Equipo general | Almacén general | B. Vela | 2024-02-19 | Activo
AF-00351 | Biombo | Mobiliario | Hospitalización 3 sur | S. Cisneros | 2024-08-24 | Activo
AF-00352 | Estuche de diagnóstico | Instrumental | Hospitalización 2 sur | M. Ibarra | 2023-07-14 | Activo
AF-00353 | Glucómetro | Equipo médico | Hospitalización 2 sur | M. Ibarra | 2014-05-03 | Activo
AF-00354 | Laptop | Cómputo | Administración | L. Lara | 2012-09-04 | Activo
AF-00355 | Nebulizador | Equipo médico | Urgencias | L. Cadena | 2012-11-15 | Activo
AF-00356 | Bomba de infusión | Equipo médico | Quirófano 4 | E. Tovar | 2017-04-16 | Activo
AF-00357 | Monitor de computadora | Cómputo | Hospitalización 3 sur | S. Cisneros | 2018-01-02 | Activo
AF-00358 | Caja de instrumental de cesárea | Instrumental | CEYE | C. Carrillo | 2014-08-22 | Baja propuesta
AF-00359 | Electrobisturí | Equipo médico | Tococirugía | S. Lara | 2026-04-17 | Activo
AF-00360 | Estante metálico | Mobiliario | Imagenología | J. Yáñez | 2024-03-29 | Activo
AF-00361 | Refrigerador | Equipo general | Hospitalización 3 sur | S. Cisneros | 2018-02-04 | Baja propuesta
AF-00362 | Oxímetro de pulso | Equipo médico | Consulta externa | P. Navarrete | 2019-03-11 | Activo
AF-00363 | Electrocardiógrafo | Equipo médico | Farmacia | S. Quiroz | 2019-11-11 | Activo
AF-00364 | Desfibrilador | Equipo médico | Hospitalización 2 norte | L. Ledesma | 2017-08-12 | Activo
AF-00365 | Martillo de reflejos | Instrumental | Quirófano 2 | E. Delgadillo | 2024-03-04 | Activo
AF-00366 | Bomba de infusión | Equipo médico | UCI | L. Palacios | 2022-02-21 | Activo
AF-00367 | Regulador de voltaje | Cómputo | Administración | L. Lara | 2015-08-04 | Activo
AF-00368 | Mesa puente | Mobiliario | Pediatría | G. Rangel | 2020-09-27 | Baja propuesta
AF-00369 | Banco giratorio | Mobiliario | Quirófano 1 | R. Fuentes | 2017-08-22 | Activo
AF-00370 | Báscula clínica | Equipo médico | Imagenología | J. Yáñez | 2012-10-15 | Activo
AF-00371 | Otoscopio | Instrumental | Quirófano 2 | E. Delgadillo | 2017-11-25 | Activo
AF-00372 | Baumanómetro | Equipo médico | Pediatría | G. Rangel | 2015-05-26 | Activo
AF-00373 | Silla de oficina | Mobiliario | Admisión y caja | B. Zepeda | 2015-05-31 | Activo
AF-00374 | Locker | Mobiliario | Almacén general | B. Vela | 2023-12-05 | Activo
AF-00375 | Escritorio | Mobiliario | CEYE | C. Carrillo | 2023-09-06 | Activo
AF-00376 | Laringoscopio | Instrumental | Quirófano 2 | E. Delgadillo | 2012-04-07 | Activo
AF-00377 | Teléfono IP | Cómputo | Farmacia | S. Quiroz | 2019-05-20 | Activo
AF-00378 | Laptop | Cómputo | Pediatría | G. Rangel | 2015-09-27 | Activo
AF-00379 | Escritorio | Mobiliario | Hospitalización 2 sur | M. Ibarra | 2025-12-11 | Activo
AF-00380 | Camilla de traslado | Mobiliario | Tococirugía | S. Lara | 2024-03-01 | Activo
AF-00381 | Mesa de trabajo | Mobiliario | Consulta externa | P. Navarrete | 2017-07-15 | Activo
AF-00382 | Báscula clínica | Equipo médico | Hospitalización 3 norte | A. Sotelo | 2023-11-28 | Activo
AF-00383 | Estetoscopio | Instrumental | Consulta externa | P. Navarrete | 2014-01-23 | Activo
AF-00384 | Refrigerador | Equipo general | Consulta externa | P. Navarrete | 2026-05-19 | Activo
AF-00385 | Desfibrilador | Equipo médico | UCI | L. Palacios | 2017-06-09 | Activo
AF-00386 | Biombo | Mobiliario | Urgencias | L. Cadena | 2017-01-29 | Activo
AF-00387 | Aire acondicionado | Equipo general | Lavandería | S. Galindo | 2015-01-12 | Activo
AF-00388 | Desfibrilador | Equipo médico | Laboratorio | L. Espinoza | 2017-01-08 | Activo
AF-00389 | Gabinete de medicamentos | Mobiliario | Quirófano 1 | R. Fuentes | 2024-11-26 | Activo
AF-00390 | Estante metálico | Mobiliario | Hospitalización 2 norte | L. Ledesma | 2014-01-19 | Activo
AF-00391 | Locker | Mobiliario | Farmacia | S. Quiroz | 2014-08-31 | Activo
AF-00392 | Tableta | Cómputo | Quirófano 2 | E. Delgadillo | 2017-01-12 | Activo
AF-00393 | Carro de limpieza | Equipo general | Urgencias | L. Cadena | 2014-10-15 | Activo
AF-00394 | Aire acondicionado | Equipo general | Imagenología | J. Yáñez | 2024-04-15 | Activo
AF-00395 | Banco giratorio | Mobiliario | Sistemas | F. Guardado | 2021-11-09 | Activo
AF-00396 | Sillón reclinable de acompañante | Mobiliario | Tococirugía | S. Lara | 2012-11-21 | Activo
AF-00397 | Lector de código de barras | Cómputo | Archivo clínico | A. Colín | 2015-05-03 | Activo
AF-00398 | Monitor de signos vitales | Equipo médico | Quirófano 2 | E. Delgadillo | 2012-02-08 | Activo
AF-00399 | Locker | Mobiliario | Administración | L. Lara | 2014-01-14 | Activo
AF-00400 | Mesa de trabajo | Mobiliario | Almacén general | B. Vela | 2019-07-09 | Activo
AF-00401 | Pinza de disección | Instrumental | Hospitalización 3 norte | A. Sotelo | 2025-02-10 | Activo
AF-00402 | Pinza hemostática | Instrumental | Quirófano 1 | R. Fuentes | 2018-01-08 | Activo
AF-00403 | Mesa de trabajo | Mobiliario | Consulta externa | P. Navarrete | 2013-08-03 | Activo
AF-00404 | Desfibrilador | Equipo médico | Tococirugía | S. Lara | 2012-10-04 | Activo
AF-00405 | Carro de limpieza | Equipo general | UCI | L. Palacios | 2023-11-15 | Activo
AF-00406 | Monitor de signos vitales | Equipo médico | Quirófano 3 | D. Lara | 2018-11-25 | Activo
AF-00407 | Carro de ropa | Mobiliario | Urgencias | L. Cadena | 2024-12-10 | Activo
AF-00408 | Juego de instrumental de curación | Instrumental | Hospitalización 2 sur | M. Ibarra | 2022-07-12 | Activo
AF-00409 | Silla de oficina | Mobiliario | Administración | L. Lara | 2013-02-15 | Activo
AF-00410 | Aspirador de secreciones | Equipo médico | UCI | L. Palacios | 2024-07-13 | Activo
AF-00411 | Laptop | Cómputo | Quirófano 1 | R. Fuentes | 2013-08-22 | Activo
AF-00412 | Bomba de infusión | Equipo médico | Hospitalización 2 norte | L. Ledesma | 2017-11-30 | Activo
AF-00413 | Banco giratorio | Mobiliario | Hospitalización 3 norte | A. Sotelo | 2024-10-29 | Activo
AF-00414 | Charola de instrumental | Instrumental | Consulta externa | P. Navarrete | 2012-05-12 | Activo
AF-00415 | Regulador de voltaje | Cómputo | Imagenología | J. Yáñez | 2015-02-08 | Activo
AF-00416 | Monitor de computadora | Cómputo | Pediatría | G. Rangel | 2015-07-12 | Activo
AF-00417 | Aspirador de secreciones | Equipo médico | Hospitalización 2 sur | M. Ibarra | 2018-08-01 | Activo
AF-00418 | Tableta | Cómputo | Hospitalización 2 norte | L. Ledesma | 2020-01-30 | Activo
AF-00419 | Silla de oficina | Mobiliario | Quirófano 4 | E. Tovar | 2012-07-08 | Activo
AF-00420 | Locker | Mobiliario | Mantenimiento | M. Cortés | 2014-01-17 | Activo
AF-00421 | Impresora láser | Cómputo | Admisión y caja | B. Zepeda | 2019-03-15 | Activo
AF-00422 | Baumanómetro | Equipo médico | Hospitalización 2 norte | L. Ledesma | 2022-10-27 | Activo
AF-00423 | Baumanómetro | Equipo médico | Laboratorio | L. Espinoza | 2020-10-28 | Activo
AF-00424 | Buró de paciente | Mobiliario | Hospitalización 2 norte | L. Ledesma | 2012-12-04 | Activo
AF-00425 | Ventilador de pedestal | Equipo general | Consulta externa | P. Navarrete | 2019-09-17 | Activo
AF-00426 | Archivero | Mobiliario | Nutrición y cocina | V. Mireles | 2015-11-28 | Activo
AF-00427 | Estetoscopio | Instrumental | Quirófano 1 | R. Fuentes | 2022-03-25 | Activo
AF-00428 | Aspirador de secreciones | Equipo médico | Hospitalización 2 norte | L. Ledesma | 2012-04-03 | Activo
AF-00429 | Ventilador mecánico | Equipo médico | Quirófano 4 | E. Tovar | 2022-11-27 | Activo
AF-00430 | Juego de instrumental de sutura | Instrumental | CEYE | C. Carrillo | 2014-04-04 | Activo
AF-00431 | Refrigerador de vacunas | Equipo médico | Farmacia | S. Quiroz | 2013-06-11 | Activo
AF-00432 | Patín hidráulico | Equipo general | Lavandería | S. Galindo | 2020-04-09 | Activo
AF-00433 | Impresora láser | Cómputo | Archivo clínico | A. Colín | 2025-01-03 | Activo
AF-00434 | Televisor | Equipo general | Nutrición y cocina | V. Mireles | 2012-07-09 | Activo
AF-00435 | Silla de visita | Mobiliario | CEYE | C. Carrillo | 2017-01-20 | Activo
AF-00436 | Laptop | Cómputo | Farmacia | S. Quiroz | 2017-04-06 | Activo
AF-00437 | Silla de visita | Mobiliario | Farmacia | S. Quiroz | 2012-07-26 | Activo
AF-00438 | Desfibrilador | Equipo médico | Hospitalización 3 sur | S. Cisneros | 2017-04-29 | Activo
AF-00439 | Equipo de rayos X portátil | Equipo médico | Urgencias | L. Cadena | 2025-10-28 | Activo
AF-00440 | Mesa puente | Mobiliario | Tococirugía | S. Lara | 2024-12-15 | Activo
AF-00441 | Mesa de trabajo | Mobiliario | Almacén general | B. Vela | 2023-01-25 | Activo
AF-00442 | Carro rojo | Mobiliario | Pediatría | G. Rangel | 2015-11-11 | Activo
AF-00443 | Banco giratorio | Mobiliario | Quirófano 3 | D. Lara | 2017-11-23 | Activo
AF-00444 | Estante metálico | Mobiliario | Administración | L. Lara | 2025-01-17 | Activo
AF-00445 | Oxímetro de pulso | Equipo médico | Hospitalización 3 norte | A. Sotelo | 2013-04-12 | Activo
AF-00446 | Refrigerador | Equipo general | Consulta externa | P. Navarrete | 2024-04-30 | Baja propuesta
AF-00447 | Proyector | Cómputo | Recursos humanos | V. Lugo | 2026-07-10 | Activo
AF-00448 | Biombo | Mobiliario | Hospitalización 3 sur | S. Cisneros | 2020-03-16 | Activo
AF-00449 | Regulador de voltaje | Cómputo | Admisión y caja | B. Zepeda | 2018-03-24 | Activo
AF-00450 | Archivero | Mobiliario | Consulta externa | P. Navarrete | 2015-08-09 | Activo
AF-00451 | Estante metálico | Mobiliario | Hospitalización 2 sur | M. Ibarra | 2012-07-11 | Activo
AF-00452 | Termómetro infrarrojo | Equipo médico | Quirófano 3 | D. Lara | 2014-10-31 | Activo
AF-00453 | Carro rojo | Mobiliario | Urgencias | L. Cadena | 2024-03-01 | Activo
AF-00454 | Escritorio | Mobiliario | Urgencias | L. Cadena | 2014-05-14 | Activo
AF-00455 | Tijera quirúrgica | Instrumental | Quirófano 2 | E. Delgadillo | 2025-04-07 | Activo
AF-00456 | Porta agujas | Instrumental | Quirófano 3 | D. Lara | 2020-08-24 | Baja propuesta
AF-00457 | Pinza de disección | Instrumental | CEYE | C. Carrillo | 2020-05-06 | Activo
AF-00458 | Nebulizador | Equipo médico | Hospitalización 3 sur | S. Cisneros | 2026-06-20 | Activo
AF-00459 | Locker | Mobiliario | Urgencias | L. Cadena | 2024-01-09 | Activo
AF-00460 | Juego de instrumental de sutura | Instrumental | Consulta externa | P. Navarrete | 2015-05-12 | Activo
AF-00461 | Concentrador de oxígeno | Equipo médico | Imagenología | J. Yáñez | 2023-10-23 | Activo
AF-00462 | Unidad de respaldo de energía | Cómputo | Archivo clínico | A. Colín | 2018-03-21 | Activo
AF-00463 | Laptop | Cómputo | Archivo clínico | A. Colín | 2014-04-01 | Activo
AF-00464 | Refrigerador | Equipo general | UCI | L. Palacios | 2026-06-30 | Activo
AF-00465 | Unidad de respaldo de energía | Cómputo | Sistemas | F. Guardado | 2024-05-17 | Activo
AF-00466 | Escritorio | Mobiliario | Quirófano 4 | E. Tovar | 2012-06-18 | Activo
AF-00467 | Estante metálico | Mobiliario | Hospitalización 2 norte | L. Ledesma | 2020-02-14 | Activo
AF-00468 | Silla de visita | Mobiliario | Hospitalización 2 norte | L. Ledesma | 2025-06-06 | Activo
AF-00469 | Charola de instrumental | Instrumental | Quirófano 4 | E. Tovar | 2019-06-08 | Activo
AF-00470 | Bomba de infusión | Equipo médico | Hospitalización 3 sur | S. Cisneros | 2014-06-18 | Activo
AF-00471 | Desfibrilador | Equipo médico | Quirófano 3 | D. Lara | 2024-03-12 | Activo
AF-00472 | Electrocardiógrafo | Equipo médico | Laboratorio | L. Espinoza | 2025-03-17 | Activo
AF-00473 | Martillo de reflejos | Instrumental | Laboratorio | L. Espinoza | 2014-02-15 | Activo
AF-00474 | Caja de instrumental de cirugía general | Instrumental | CEYE | C. Carrillo | 2026-02-16 | Activo
AF-00475 | Equipo de rayos X portátil | Equipo médico | Urgencias | L. Cadena | 2017-11-14 | Activo
AF-00476 | Pinza de disección | Instrumental | CEYE | C. Carrillo | 2022-06-10 | Activo
AF-00477 | Electrocardiógrafo | Equipo médico | Hospitalización 3 norte | A. Sotelo | 2021-10-23 | Activo
AF-00478 | Bomba de infusión | Equipo médico | Hospitalización 2 sur | M. Ibarra | 2024-02-07 | Activo
AF-00479 | Estuche de diagnóstico | Instrumental | Quirófano 4 | E. Tovar | 2019-07-17 | Activo
AF-00480 | Glucómetro | Equipo médico | Pediatría | G. Rangel | 2015-11-03 | Activo
AF-00481 | Electrobisturí | Equipo médico | Urgencias | L. Cadena | 2023-02-21 | Activo
AF-00482 | Caja de instrumental de cirugía general | Instrumental | Quirófano 2 | E. Delgadillo | 2012-02-23 | Activo
AF-00483 | Monitor de signos vitales | Equipo médico | Quirófano 1 | R. Fuentes | 2025-02-10 | Activo
AF-00484 | Silla de oficina | Mobiliario | Rehabilitación | J. Haro | 2026-03-16 | Activo
AF-00485 | Baumanómetro | Equipo médico | Quirófano 4 | E. Tovar | 2012-01-23 | Activo
AF-00486 | Escritorio | Mobiliario | Admisión y caja | B. Zepeda | 2016-10-02 | Activo
AF-00487 | Escáner de documentos | Cómputo | Quirófano 1 | R. Fuentes | 2019-05-05 | Activo
AF-00488 | Juego de instrumental de curación | Instrumental | CEYE | C. Carrillo | 2012-11-16 | Activo
AF-00489 | Sofá de sala de espera | Mobiliario | Recursos humanos | V. Lugo | 2013-05-04 | Activo
AF-00490 | Baumanómetro | Equipo médico | UCI | L. Palacios | 2024-10-21 | Activo
AF-00491 | Caja de instrumental de cirugía general | Instrumental | Quirófano 4 | E. Tovar | 2020-03-12 | Activo
AF-00492 | Mesa de trabajo | Mobiliario | Almacén general | B. Vela | 2019-01-26 | Activo
AF-00493 | Oxímetro de pulso | Equipo médico | Hospitalización 3 sur | S. Cisneros | 2017-07-16 | Activo
AF-00494 | Concentrador de oxígeno | Equipo médico | Laboratorio | L. Espinoza | 2024-05-08 | Activo
AF-00495 | Ventilador mecánico | Equipo médico | Urgencias | L. Cadena | 2014-01-26 | Activo
AF-00496 | Sillón reclinable de acompañante | Mobiliario | Hospitalización 2 sur | M. Ibarra | 2020-11-13 | Activo
AF-00497 | Carro rojo | Mobiliario | Hospitalización 2 norte | L. Ledesma | 2012-04-26 | Activo
AF-00498 | Baumanómetro | Equipo médico | Urgencias | L. Cadena | 2016-12-24 | Activo
AF-00499 | Escalera de tijera | Equipo general | Almacén general | B. Vela | 2013-05-28 | Activo
AF-00500 | Servidor de rack | Cómputo | Sistemas | F. Guardado | 2022-03-08 | Activo
AF-00501 | Carro de curaciones | Mobiliario | Hospitalización 2 norte | L. Ledesma | 2016-09-15 | Activo
AF-00502 | Tijera quirúrgica | Instrumental | Quirófano 4 | E. Tovar | 2017-12-14 | Activo
AF-00503 | Bomba de infusión | Equipo médico | Laboratorio | L. Espinoza | 2014-07-04 | Activo
AF-00504 | Horno de microondas | Equipo general | Administración | L. Lara | 2020-12-26 | Activo
AF-00505 | Porta agujas | Instrumental | Hospitalización 2 norte | L. Ledesma | 2016-11-21 | Activo
AF-00506 | Martillo de reflejos | Instrumental | Quirófano 3 | D. Lara | 2023-09-28 | Activo
AF-00507 | Carro de ropa | Mobiliario | Hospitalización 3 sur | S. Cisneros | 2014-11-14 | Activo
AF-00508 | Silla de visita | Mobiliario | Consulta externa | P. Navarrete | 2023-01-05 | Activo
AF-00509 | Concentrador de oxígeno | Equipo médico | Quirófano 2 | E. Delgadillo | 2024-07-02 | Activo
AF-00510 | Purificador de agua | Equipo general | Hospitalización 3 sur | S. Cisneros | 2026-03-02 | Activo
AF-00511 | Banco giratorio | Mobiliario | Hospitalización 3 norte | A. Sotelo | 2018-06-16 | Activo
AF-00512 | Juego de instrumental de sutura | Instrumental | CEYE | C. Carrillo | 2020-02-21 | Activo
AF-00513 | Laptop | Cómputo | Administración | L. Lara | 2018-02-16 | Activo
AF-00514 | Ambulancia | Vehículos | Estacionamiento | N. Ledesma | 2020-10-31 | Activo
AF-00515 | Aspirador de secreciones | Equipo médico | Quirófano 1 | R. Fuentes | 2023-09-28 | Activo
AF-00516 | Pinza de disección | Instrumental | Quirófano 3 | D. Lara | 2017-03-28 | Activo
AF-00517 | Impresora láser | Cómputo | Nutrición y cocina | V. Mireles | 2025-06-08 | Activo
AF-00518 | Archivero | Mobiliario | Quirófano 3 | D. Lara | 2017-08-21 | Activo
AF-00519 | Baumanómetro | Equipo médico | Consulta externa | P. Navarrete | 2025-05-11 | Activo
AF-00520 | Charola de instrumental | Instrumental | Urgencias | L. Cadena | 2021-04-24 | Activo
AF-00521 | Concentrador de oxígeno | Equipo médico | Quirófano 3 | D. Lara | 2026-05-29 | Activo
AF-00522 | Gabinete de medicamentos | Mobiliario | Hospitalización 2 norte | L. Ledesma | 2025-07-23 | Activo
AF-00523 | Aspirador de secreciones | Equipo médico | Quirófano 4 | E. Tovar | 2024-12-21 | Activo
AF-00524 | Nebulizador | Equipo médico | Mantenimiento | M. Cortés | 2014-09-07 | Activo
AF-00525 | Laringoscopio | Instrumental | Quirófano 1 | R. Fuentes | 2018-04-25 | Activo
AF-00526 | Desfibrilador | Equipo médico | Consulta externa | P. Navarrete | 2016-03-07 | Baja propuesta
AF-00527 | Pinza hemostática | Instrumental | Hospitalización 2 norte | L. Ledesma | 2025-05-29 | Activo
AF-00528 | Concentrador de oxígeno | Equipo médico | Quirófano 3 | D. Lara | 2019-07-31 | Activo
AF-00529 | Nebulizador | Equipo médico | Rehabilitación | J. Haro | 2012-08-21 | Activo
AF-00530 | Pinza hemostática | Instrumental | CEYE | C. Carrillo | 2021-12-31 | Activo
AF-00531 | Oxímetro de pulso | Equipo médico | Tococirugía | S. Lara | 2026-02-09 | Activo
AF-00532 | Sofá de sala de espera | Mobiliario | Administración | L. Lara | 2023-03-13 | Activo
AF-00533 | Concentrador de oxígeno | Equipo médico | Rehabilitación | J. Haro | 2013-02-09 | Activo
AF-00534 | Silla de oficina | Mobiliario | Nutrición y cocina | V. Mireles | 2013-03-14 | Activo
AF-00535 | Teléfono IP | Cómputo | Hospitalización 2 norte | L. Ledesma | 2024-03-30 | Activo
AF-00536 | Bomba de infusión | Equipo médico | Hospitalización 2 norte | L. Ledesma | 2025-06-08 | Activo
AF-00537 | Báscula clínica | Equipo médico | Hospitalización 2 sur | M. Ibarra | 2012-03-30 | Activo
AF-00538 | Bomba de infusión | Equipo médico | Quirófano 2 | E. Delgadillo | 2021-11-10 | Activo
AF-00539 | Desfibrilador | Equipo médico | Hospitalización 3 sur | S. Cisneros | 2020-05-17 | Activo
AF-00540 | Refrigerador | Equipo general | Hospitalización 2 norte | L. Ledesma | 2012-02-24 | Baja propuesta
AF-00541 | Silla de visita | Mobiliario | Nutrición y cocina | V. Mireles | 2016-04-19 | Activo
AF-00542 | Ambulancia | Vehículos | Estacionamiento | N. Ledesma | 2023-10-16 | Activo
AF-00543 | Carro de ropa | Mobiliario | Pediatría | G. Rangel | 2015-06-18 | Activo
AF-00544 | Ultrasonido portátil | Equipo médico | Consulta externa | P. Navarrete | 2015-03-26 | Activo
AF-00545 | Juego de instrumental de sutura | Instrumental | Quirófano 3 | D. Lara | 2016-05-22 | Activo
AF-00546 | Vehículo de carga ligera | Vehículos | Estacionamiento | N. Ledesma | 2015-03-15 | Activo
AF-00547 | Buró de paciente | Mobiliario | UCI | L. Palacios | 2022-06-03 | Activo
AF-00548 | Electrocardiógrafo | Equipo médico | Rehabilitación | J. Haro | 2022-06-09 | Activo
AF-00549 | Tripié para suero | Mobiliario | Hospitalización 3 sur | S. Cisneros | 2020-08-07 | Activo
AF-00550 | Caja de instrumental de cirugía general | Instrumental | Quirófano 4 | E. Tovar | 2024-05-10 | Activo
AF-00551 | Concentrador de oxígeno | Equipo médico | Consulta externa | P. Navarrete | 2019-11-24 | Activo
AF-00552 | Lector de código de barras | Cómputo | Archivo clínico | A. Colín | 2025-05-26 | Activo
AF-00553 | Doppler fetal | Equipo médico | Tococirugía | S. Lara | 2026-07-09 | Activo
AF-00554 | Locker | Mobiliario | Rehabilitación | J. Haro | 2026-06-28 | Activo
AF-00555 | Televisor | Equipo general | Mantenimiento | M. Cortés | 2021-10-29 | Activo
AF-00556 | Bomba de infusión | Equipo médico | Laboratorio | L. Espinoza | 2014-10-29 | Activo
AF-00557 | Carro rojo | Mobiliario | Tococirugía | S. Lara | 2025-04-10 | Baja propuesta
AF-00558 | Baumanómetro | Equipo médico | Laboratorio | L. Espinoza | 2022-08-10 | Activo
AF-00559 | Aspirador de secreciones | Equipo médico | Hospitalización 3 norte | A. Sotelo | 2024-08-26 | Activo
AF-00560 | Locker | Mobiliario | Archivo clínico | A. Colín | 2015-01-20 | Activo
AF-00561 | Electrocardiógrafo | Equipo médico | Laboratorio | L. Espinoza | 2022-01-14 | Activo
AF-00562 | Tijera quirúrgica | Instrumental | Consulta externa | P. Navarrete | 2024-11-19 | Activo
AF-00563 | Electrocardiógrafo | Equipo médico | Quirófano 3 | D. Lara | 2020-10-27 | Activo
AF-00564 | Concentrador de oxígeno | Equipo médico | Quirófano 2 | E. Delgadillo | 2023-10-03 | Activo
AF-00565 | Incubadora | Equipo médico | Pediatría | G. Rangel | 2023-03-17 | Activo
AF-00566 | Impresora de etiquetas | Cómputo | Archivo clínico | A. Colín | 2024-11-27 | Baja propuesta
AF-00567 | Silla de oficina | Mobiliario | Sistemas | F. Guardado | 2013-05-30 | Activo
AF-00568 | Estante metálico | Mobiliario | Hospitalización 2 sur | M. Ibarra | 2025-03-20 | Activo
AF-00569 | Báscula clínica | Equipo médico | Quirófano 1 | R. Fuentes | 2022-03-01 | Activo
AF-00570 | Silla de visita | Mobiliario | Consulta externa | P. Navarrete | 2014-11-13 | Activo
AF-00571 | Cafetera | Equipo general | Administración | L. Lara | 2015-12-07 | Activo
AF-00572 | Locker | Mobiliario | Archivo clínico | A. Colín | 2022-12-03 | Activo
AF-00573 | Máquina de anestesia | Equipo médico | Quirófano 4 | E. Tovar | 2018-07-23 | Activo
AF-00574 | Estante metálico | Mobiliario | Recursos humanos | V. Lugo | 2014-11-19 | Activo
AF-00575 | Juego de instrumental de curación | Instrumental | Quirófano 4 | E. Tovar | 2022-03-14 | Activo
AF-00576 | Lector de código de barras | Cómputo | Mantenimiento | M. Cortés | 2019-02-12 | Baja propuesta
AF-00577 | Cama hospitalaria eléctrica | Equipo médico | Hospitalización 2 norte | L. Ledesma | 2025-10-08 | Activo
AF-00578 | Locker | Mobiliario | Hospitalización 2 norte | L. Ledesma | 2017-10-26 | Activo
AF-00579 | Caja de instrumental de cirugía general | Instrumental | Quirófano 2 | E. Delgadillo | 2020-02-25 | Activo
AF-00580 | Martillo de reflejos | Instrumental | Urgencias | L. Cadena | 2017-05-04 | Activo
AF-00581 | Lámpara quirúrgica | Equipo médico | Quirófano 1 | R. Fuentes | 2022-07-18 | Activo
AF-00582 | Impresora láser | Cómputo | Administración | L. Lara | 2025-08-12 | Activo
AF-00583 | Monitor de signos vitales | Equipo médico | Pediatría | G. Rangel | 2012-03-05 | Activo
AF-00584 | Nebulizador | Equipo médico | Quirófano 1 | R. Fuentes | 2013-08-26 | Activo
AF-00585 | Carro rojo | Mobiliario | Hospitalización 3 sur | S. Cisneros | 2021-02-20 | Activo
AF-00586 | Concentrador de oxígeno | Equipo médico | Imagenología | J. Yáñez | 2023-02-04 | Activo
AF-00587 | Purificador de agua | Equipo general | UCI | L. Palacios | 2016-02-14 | Activo
AF-00588 | Báscula clínica | Equipo médico | Hospitalización 2 norte | L. Ledesma | 2025-12-02 | Activo
AF-00589 | Separador quirúrgico | Instrumental | Tococirugía | S. Lara | 2018-01-25 | Activo
AF-00590 | Estante metálico | Mobiliario | Recursos humanos | V. Lugo | 2014-08-06 | Activo
AF-00591 | Mesa quirúrgica | Equipo médico | Quirófano 1 | R. Fuentes | 2012-08-24 | Activo
AF-00592 | Locker | Mobiliario | Archivo clínico | A. Colín | 2020-09-01 | Activo
AF-00593 | Carro rojo | Mobiliario | Consulta externa | P. Navarrete | 2013-11-27 | Activo
AF-00594 | Regulador de voltaje | Cómputo | Farmacia | S. Quiroz | 2023-04-17 | Activo
AF-00595 | Oxímetro de pulso | Equipo médico | Hospitalización 3 norte | A. Sotelo | 2023-04-11 | Activo
AF-00596 | Nebulizador | Equipo médico | Quirófano 4 | E. Tovar | 2024-09-29 | Activo
AF-00597 | Tableta | Cómputo | Laboratorio | L. Espinoza | 2015-06-11 | Activo
AF-00598 | Aspirador de secreciones | Equipo médico | Imagenología | J. Yáñez | 2018-02-08 | Activo
AF-00599 | Báscula de almacén | Equipo general | Almacén general | B. Vela | 2015-10-08 | Activo
AF-00600 | Sofá de sala de espera | Mobiliario | Dirección | R. Elizondo | 2019-12-02 | Activo
AF-00601 | Carro de ropa | Mobiliario | Hospitalización 3 sur | S. Cisneros | 2025-06-18 | Activo
AF-00602 | Horno de microondas | Equipo general | Lavandería | S. Galindo | 2018-07-17 | Activo
AF-00603 | Concentrador de oxígeno | Equipo médico | Quirófano 1 | R. Fuentes | 2012-09-16 | Activo
AF-00604 | Laptop | Cómputo | Laboratorio | L. Espinoza | 2015-12-31 | Activo
AF-00605 | Monitor de signos vitales | Equipo médico | Hospitalización 3 norte | A. Sotelo | 2018-04-24 | Activo
AF-00606 | Electrocardiógrafo | Equipo médico | Quirófano 1 | R. Fuentes | 2014-06-02 | Activo
AF-00607 | Porta agujas | Instrumental | Hospitalización 2 sur | M. Ibarra | 2014-04-13 | Activo
AF-00608 | Refrigerador | Equipo general | UCI | L. Palacios | 2013-01-30 | Activo
AF-00609 | Impresora de etiquetas | Cómputo | Farmacia | S. Quiroz | 2016-11-24 | Activo
AF-00610 | Carro rojo | Mobiliario | Hospitalización 2 norte | L. Ledesma | 2019-02-17 | Activo
AF-00611 | Electrocardiógrafo | Equipo médico | Hospitalización 3 norte | A. Sotelo | 2022-08-24 | Activo
AF-00612 | Regulador de voltaje | Cómputo | Dirección | R. Elizondo | 2026-01-27 | Activo
AF-00613 | Máquina de anestesia | Equipo médico | Tococirugía | S. Lara | 2019-04-24 | Activo
AF-00614 | Refrigerador de vacunas | Equipo médico | Urgencias | L. Cadena | 2017-06-07 | Activo
AF-00615 | Silla de ruedas | Mobiliario | UCI | L. Palacios | 2019-01-08 | Activo
AF-00616 | Silla de oficina | Mobiliario | Almacén general | B. Vela | 2026-03-11 | Activo
AF-00617 | Cafetera | Equipo general | Imagenología | J. Yáñez | 2014-01-06 | Activo
AF-00618 | Concentrador de oxígeno | Equipo médico | Hospitalización 3 sur | S. Cisneros | 2012-11-24 | Activo
AF-00619 | Computadora de escritorio | Cómputo | Almacén general | B. Vela | 2019-02-06 | Activo
AF-00620 | Refrigerador de vacunas | Equipo médico | Consulta externa | P. Navarrete | 2025-11-14 | Activo
AF-00621 | Refrigerador | Equipo general | Lavandería | S. Galindo | 2024-01-09 | Activo
AF-00622 | Mesa de trabajo | Mobiliario | Hospitalización 3 sur | S. Cisneros | 2019-05-02 | Activo
AF-00623 | Silla de visita | Mobiliario | Mantenimiento | M. Cortés | 2016-05-16 | Activo
AF-00624 | Aspirador de secreciones | Equipo médico | Quirófano 1 | R. Fuentes | 2021-05-12 | Activo
AF-00625 | Riñón de acero inoxidable | Instrumental | Quirófano 1 | R. Fuentes | 2026-04-30 | Activo
AF-00626 | Electrocardiógrafo | Equipo médico | Quirófano 4 | E. Tovar | 2013-08-23 | Activo
AF-00627 | Electrocardiógrafo | Equipo médico | Hospitalización 2 sur | M. Ibarra | 2015-06-20 | Activo
AF-00628 | Locker | Mobiliario | Hospitalización 3 sur | S. Cisneros | 2021-05-25 | Activo
AF-00629 | Cama hospitalaria eléctrica | Equipo médico | Hospitalización 2 norte | L. Ledesma | 2013-02-01 | Activo
AF-00630 | Báscula clínica | Equipo médico | Rehabilitación | J. Haro | 2012-02-07 | Activo
AF-00631 | Desfibrilador | Equipo médico | UCI | L. Palacios | 2015-10-29 | Activo
AF-00632 | Estuche de diagnóstico | Instrumental | Urgencias | L. Cadena | 2016-12-27 | Activo
AF-00633 | Cama hospitalaria eléctrica | Equipo médico | Hospitalización 3 norte | A. Sotelo | 2019-04-27 | Activo
AF-00634 | Silla de ruedas | Mobiliario | Hospitalización 2 norte | L. Ledesma | 2021-11-12 | Activo
AF-00635 | Baumanómetro | Equipo médico | Hospitalización 2 norte | L. Ledesma | 2025-09-11 | Baja propuesta
AF-00636 | Teléfono IP | Cómputo | Administración | L. Lara | 2025-01-31 | Activo
AF-00637 | Carro de curaciones | Mobiliario | Consulta externa | P. Navarrete | 2023-12-25 | Baja propuesta
AF-00638 | Silla de ruedas | Mobiliario | Hospitalización 2 norte | L. Ledesma | 2012-02-26 | Activo
AF-00639 | Banco giratorio | Mobiliario | Recursos humanos | V. Lugo | 2021-05-08 | Activo
AF-00640 | Banco giratorio | Mobiliario | Dirección | R. Elizondo | 2017-10-30 | Activo
AF-00641 | Oxímetro de pulso | Equipo médico | Quirófano 2 | E. Delgadillo | 2017-03-08 | Activo
AF-00642 | Estante metálico | Mobiliario | Urgencias | L. Cadena | 2023-07-01 | Activo
AF-00643 | Laptop | Cómputo | Hospitalización 3 norte | A. Sotelo | 2016-05-19 | Activo
AF-00644 | Baumanómetro | Equipo médico | Hospitalización 2 norte | L. Ledesma | 2019-04-09 | Activo
AF-00645 | Silla de visita | Mobiliario | Pediatría | G. Rangel | 2015-12-15 | Activo
AF-00646 | Mesa quirúrgica | Equipo médico | Quirófano 4 | E. Tovar | 2024-06-21 | Activo
AF-00647 | Lector de código de barras | Cómputo | Hospitalización 2 norte | L. Ledesma | 2022-07-14 | Activo
AF-00648 | Silla de visita | Mobiliario | Quirófano 2 | E. Delgadillo | 2012-01-12 | Activo
AF-00649 | Silla de oficina | Mobiliario | Quirófano 1 | R. Fuentes | 2013-11-03 | Activo
AF-00650 | Refrigerador | Equipo general | Recursos humanos | V. Lugo | 2024-10-05 | Activo
AF-00651 | Televisor | Equipo general | Lavandería | S. Galindo | 2014-01-08 | Activo
AF-00652 | Riñón de acero inoxidable | Instrumental | Quirófano 1 | R. Fuentes | 2020-08-13 | Activo
AF-00653 | Desfibrilador | Equipo médico | Laboratorio | L. Espinoza | 2026-05-27 | Activo
AF-00654 | Camilla de traslado | Mobiliario | Quirófano 4 | E. Tovar | 2023-03-22 | Activo
AF-00655 | Electrocardiógrafo | Equipo médico | Consulta externa | P. Navarrete | 2019-01-10 | Activo
AF-00656 | Buró de paciente | Mobiliario | Urgencias | L. Cadena | 2018-04-29 | Activo
AF-00657 | Estetoscopio | Instrumental | Quirófano 1 | R. Fuentes | 2018-07-17 | Activo
AF-00658 | Gabinete de medicamentos | Mobiliario | Quirófano 3 | D. Lara | 2015-10-20 | Activo
AF-00659 | Escritorio | Mobiliario | Administración | L. Lara | 2020-08-31 | Activo
AF-00660 | Pinza hemostática | Instrumental | Laboratorio | L. Espinoza | 2025-03-20 | Activo
AF-00661 | Báscula clínica | Equipo médico | Rehabilitación | J. Haro | 2022-01-05 | Activo
AF-00662 | Impresora láser | Cómputo | Sistemas | F. Guardado | 2021-11-25 | Activo
AF-00663 | Silla de visita | Mobiliario | Hospitalización 3 norte | A. Sotelo | 2022-10-03 | Activo
AF-00664 | Juego de instrumental de sutura | Instrumental | Quirófano 4 | E. Tovar | 2021-02-24 | Activo
AF-00665 | Aspirador de secreciones | Equipo médico | Hospitalización 2 sur | M. Ibarra | 2023-12-10 | Activo
AF-00666 | Juego de instrumental de curación | Instrumental | Urgencias | L. Cadena | 2020-11-06 | Activo
AF-00667 | Lavadora industrial | Equipo general | Lavandería | S. Galindo | 2016-12-24 | Activo
AF-00668 | Silla de visita | Mobiliario | Consulta externa | P. Navarrete | 2020-08-22 | Activo
AF-00669 | Termómetro infrarrojo | Equipo médico | Pediatría | G. Rangel | 2019-08-05 | Activo
AF-00670 | Bomba de infusión | Equipo médico | Pediatría | G. Rangel | 2023-07-20 | Activo
AF-00671 | Martillo de reflejos | Instrumental | UCI | L. Palacios | 2021-10-19 | Activo
AF-00672 | Glucómetro | Equipo médico | Quirófano 4 | E. Tovar | 2023-05-25 | Baja propuesta
AF-00673 | Glucómetro | Equipo médico | Tococirugía | S. Lara | 2020-03-30 | Activo
AF-00674 | Refrigerador | Equipo general | Archivo clínico | A. Colín | 2018-07-12 | Activo
AF-00675 | Electrocardiógrafo | Equipo médico | Tococirugía | S. Lara | 2014-12-30 | Activo
AF-00676 | Ventilador mecánico | Equipo médico | Quirófano 1 | R. Fuentes | 2021-02-27 | Activo
AF-00677 | Archivero | Mobiliario | Admisión y caja | B. Zepeda | 2018-05-02 | Activo
AF-00678 | Máquina de anestesia | Equipo médico | Quirófano 4 | E. Tovar | 2026-06-12 | Activo
AF-00679 | Silla de ruedas | Mobiliario | Pediatría | G. Rangel | 2021-10-30 | Activo
AF-00680 | Horno de microondas | Equipo general | Imagenología | J. Yáñez | 2013-09-28 | Activo
AF-00681 | Caja de instrumental de cirugía general | Instrumental | CEYE | C. Carrillo | 2017-09-13 | Activo
AF-00682 | Baumanómetro | Equipo médico | Hospitalización 3 sur | S. Cisneros | 2017-07-11 | Activo
AF-00683 | Camioneta de traslado | Vehículos | Estacionamiento | N. Ledesma | 2025-09-15 | Activo
AF-00684 | Banco giratorio | Mobiliario | Consulta externa | P. Navarrete | 2013-09-24 | Activo
AF-00685 | Locker | Mobiliario | Hospitalización 3 sur | S. Cisneros | 2014-05-30 | Activo
AF-00686 | Separador quirúrgico | Instrumental | Quirófano 3 | D. Lara | 2022-04-25 | Activo
AF-00687 | Motocicleta de mensajería | Vehículos | Estacionamiento | N. Ledesma | 2022-09-20 | Activo
AF-00688 | Aire acondicionado | Equipo general | Recursos humanos | V. Lugo | 2019-05-26 | Activo
AF-00689 | Banco giratorio | Mobiliario | Laboratorio | L. Espinoza | 2013-04-28 | Activo
AF-00690 | Escritorio | Mobiliario | Dirección | R. Elizondo | 2025-05-06 | Activo
AF-00691 | Laringoscopio | Instrumental | Urgencias | L. Cadena | 2021-07-25 | Activo
AF-00692 | Impresora láser | Cómputo | Sistemas | F. Guardado | 2019-02-09 | Activo
AF-00693 | Báscula de almacén | Equipo general | Lavandería | S. Galindo | 2012-12-20 | Activo
AF-00694 | Ventilador de pedestal | Equipo general | Hospitalización 2 sur | M. Ibarra | 2014-02-02 | Activo
AF-00695 | Switch de red | Cómputo | Sistemas | F. Guardado | 2013-06-24 | Activo
AF-00696 | Carro rojo | Mobiliario | Hospitalización 3 sur | S. Cisneros | 2024-01-04 | Activo
AF-00697 | Baumanómetro | Equipo médico | UCI | L. Palacios | 2022-06-07 | Activo
AF-00698 | Báscula clínica | Equipo médico | Quirófano 2 | E. Delgadillo | 2015-07-08 | Activo
AF-00699 | Incubadora | Equipo médico | Pediatría | G. Rangel | 2022-11-26 | Activo
AF-00700 | Laptop | Cómputo | Administración | L. Lara | 2012-09-18 | Activo
AF-00701 | Mesa de trabajo | Mobiliario | Quirófano 4 | E. Tovar | 2022-09-06 | Activo
AF-00702 | Monitor de signos vitales | Equipo médico | Hospitalización 3 sur | S. Cisneros | 2022-05-29 | Activo
AF-00703 | Laptop | Cómputo | Hospitalización 2 sur | M. Ibarra | 2021-10-20 | Activo
AF-00704 | Silla de oficina | Mobiliario | Almacén general | B. Vela | 2022-04-23 | Activo
AF-00705 | Monitor de signos vitales | Equipo médico | Pediatría | G. Rangel | 2025-03-04 | Activo
AF-00706 | Escritorio | Mobiliario | Pediatría | G. Rangel | 2018-05-02 | Activo
AF-00707 | Equipo de rayos X portátil | Equipo médico | Imagenología | J. Yáñez | 2013-03-17 | Activo
AF-00708 | Laringoscopio | Instrumental | Pediatría | G. Rangel | 2025-12-11 | Activo
AF-00709 | Carro de ropa | Mobiliario | Quirófano 3 | D. Lara | 2018-09-21 | Activo
AF-00710 | Oxímetro de pulso | Equipo médico | Hospitalización 2 sur | M. Ibarra | 2026-03-22 | Activo
AF-00711 | Nebulizador | Equipo médico | Quirófano 2 | E. Delgadillo | 2015-07-06 | Activo
AF-00712 | Unidad de respaldo de energía | Cómputo | Archivo clínico | A. Colín | 2014-12-31 | Activo
AF-00713 | Ultrasonido portátil | Equipo médico | Consulta externa | P. Navarrete | 2017-07-21 | Activo
AF-00714 | Mesa puente | Mobiliario | Hospitalización 2 norte | L. Ledesma | 2024-04-11 | Activo
AF-00715 | Computadora de escritorio | Cómputo | Rehabilitación | J. Haro | 2020-10-15 | Activo
AF-00716 | Mesa de trabajo | Mobiliario | Nutrición y cocina | V. Mireles | 2023-12-01 | Activo
AF-00717 | Electrocardiógrafo | Equipo médico | Urgencias | L. Cadena | 2015-11-01 | Activo
AF-00718 | Unidad de respaldo de energía | Cómputo | Quirófano 2 | E. Delgadillo | 2022-12-15 | Activo
AF-00719 | Caja de instrumental de cirugía general | Instrumental | Quirófano 2 | E. Delgadillo | 2019-08-01 | Activo
AF-00720 | Oxímetro de pulso | Equipo médico | Hospitalización 2 norte | L. Ledesma | 2015-06-26 | Activo
AF-00721 | Concentrador de oxígeno | Equipo médico | Tococirugía | S. Lara | 2012-06-17 | Activo
AF-00722 | Silla de visita | Mobiliario | Administración | L. Lara | 2024-08-31 | Activo
AF-00723 | Concentrador de oxígeno | Equipo médico | Rehabilitación | J. Haro | 2014-07-22 | Activo
AF-00724 | Electrocardiógrafo | Equipo médico | Urgencias | L. Cadena | 2021-07-23 | Activo
AF-00725 | Silla de oficina | Mobiliario | Recursos humanos | V. Lugo | 2017-09-21 | Activo
AF-00726 | Teléfono IP | Cómputo | Imagenología | J. Yáñez | 2020-08-02 | Activo
AF-00727 | Tableta | Cómputo | Recursos humanos | V. Lugo | 2017-08-15 | Activo
AF-00728 | Oxímetro de pulso | Equipo médico | Hospitalización 2 sur | M. Ibarra | 2017-03-29 | Activo
AF-00729 | Refrigerador de vacunas | Equipo médico | Urgencias | L. Cadena | 2016-04-06 | Activo
AF-00730 | Teléfono IP | Cómputo | Almacén general | B. Vela | 2019-07-16 | Activo
AF-00731 | Nebulizador | Equipo médico | Hospitalización 2 sur | M. Ibarra | 2019-08-16 | Activo
AF-00732 | Concentrador de oxígeno | Equipo médico | Quirófano 2 | E. Delgadillo | 2012-05-18 | Activo
AF-00733 | Electrocardiógrafo | Equipo médico | Rehabilitación | J. Haro | 2020-07-04 | Activo
AF-00734 | Silla de oficina | Mobiliario | Archivo clínico | A. Colín | 2022-10-29 | Activo
AF-00735 | Patín hidráulico | Equipo general | Mantenimiento | M. Cortés | 2012-07-25 | Activo
AF-00736 | Televisor | Equipo general | Lavandería | S. Galindo | 2017-06-22 | Activo
AF-00737 | Lavadora industrial | Equipo general | Lavandería | S. Galindo | 2026-04-26 | Activo
AF-00738 | Equipo de rayos X portátil | Equipo médico | Imagenología | J. Yáñez | 2014-09-26 | Activo
AF-00739 | Monitor de computadora | Cómputo | Administración | L. Lara | 2012-10-30 | Activo
AF-00740 | Automóvil utilitario | Vehículos | Estacionamiento | N. Ledesma | 2025-11-09 | Activo
AF-00741 | Máquina de anestesia | Equipo médico | Quirófano 2 | E. Delgadillo | 2017-11-15 | Activo
AF-00742 | Escritorio | Mobiliario | Farmacia | S. Quiroz | 2013-07-30 | Activo
AF-00743 | Incubadora | Equipo médico | Pediatría | G. Rangel | 2025-03-02 | Activo
AF-00744 | Escáner de documentos | Cómputo | Recursos humanos | V. Lugo | 2014-09-29 | Activo
AF-00745 | Oxímetro de pulso | Equipo médico | Pediatría | G. Rangel | 2023-08-02 | Activo
AF-00746 | Banco giratorio | Mobiliario | Hospitalización 3 sur | S. Cisneros | 2014-03-27 | Activo
AF-00747 | Buró de paciente | Mobiliario | Hospitalización 3 norte | A. Sotelo | 2026-06-14 | Activo
AF-00748 | Mesa puente | Mobiliario | Hospitalización 2 sur | M. Ibarra | 2019-06-02 | Activo
AF-00749 | Silla de ruedas | Mobiliario | Tococirugía | S. Lara | 2014-09-16 | Activo
AF-00750 | Monitor de signos vitales | Equipo médico | Pediatría | G. Rangel | 2015-08-20 | Activo
AF-00751 | Glucómetro | Equipo médico | CEYE | C. Carrillo | 2014-09-23 | Baja propuesta
AF-00752 | Pinza de disección | Instrumental | Hospitalización 3 sur | S. Cisneros | 2015-08-04 | Activo
AF-00753 | Mesa de trabajo | Mobiliario | Hospitalización 2 sur | M. Ibarra | 2012-05-24 | Activo
AF-00754 | Electrocardiógrafo | Equipo médico | Hospitalización 2 sur | M. Ibarra | 2020-04-30 | Activo
AF-00755 | Silla de visita | Mobiliario | Hospitalización 2 norte | L. Ledesma | 2021-05-17 | Activo
AF-00756 | Ventilador mecánico | Equipo médico | Quirófano 3 | D. Lara | 2019-05-24 | Activo
AF-00757 | Nebulizador | Equipo médico | Imagenología | J. Yáñez | 2020-10-11 | Baja propuesta
AF-00758 | Regulador de voltaje | Cómputo | Rehabilitación | J. Haro | 2025-09-09 | Activo
AF-00759 | Glucómetro | Equipo médico | UCI | L. Palacios | 2024-03-10 | Activo
AF-00760 | Mesa puente | Mobiliario | UCI | L. Palacios | 2018-09-24 | Activo
AF-00761 | Pinza de disección | Instrumental | Urgencias | L. Cadena | 2025-01-03 | Activo
AF-00762 | Carro rojo | Mobiliario | UCI | L. Palacios | 2018-12-18 | Activo
AF-00763 | Electrocardiógrafo | Equipo médico | UCI | L. Palacios | 2020-07-17 | Activo
AF-00764 | Gabinete de medicamentos | Mobiliario | Hospitalización 3 sur | S. Cisneros | 2023-05-22 | Activo
AF-00765 | Baumanómetro | Equipo médico | Hospitalización 2 sur | M. Ibarra | 2018-03-13 | Activo
AF-00766 | Silla de visita | Mobiliario | Archivo clínico | A. Colín | 2019-11-21 | Activo
AF-00767 | Unidad de respaldo de energía | Cómputo | Archivo clínico | A. Colín | 2017-03-13 | Activo
AF-00768 | Estetoscopio | Instrumental | Quirófano 2 | E. Delgadillo | 2018-11-27 | Activo
AF-00769 | Archivero | Mobiliario | Quirófano 3 | D. Lara | 2023-01-05 | Activo
AF-00770 | Compresor de aire | Equipo general | Mantenimiento | M. Cortés | 2021-07-09 | Activo
AF-00771 | Locker | Mobiliario | Farmacia | S. Quiroz | 2024-10-07 | Activo
AF-00772 | Juego de instrumental de curación | Instrumental | CEYE | C. Carrillo | 2022-03-26 | Activo
AF-00773 | Termómetro infrarrojo | Equipo médico | Urgencias | L. Cadena | 2018-06-11 | Activo
AF-00774 | Báscula clínica | Equipo médico | Rehabilitación | J. Haro | 2022-10-29 | Activo
AF-00775 | Laptop | Cómputo | UCI | L. Palacios | 2016-06-26 | Activo
AF-00776 | Pinza de disección | Instrumental | Hospitalización 2 sur | M. Ibarra | 2018-10-10 | Activo
AF-00777 | Silla de visita | Mobiliario | Quirófano 1 | R. Fuentes | 2012-03-02 | Activo
AF-00778 | Estetoscopio | Instrumental | Hospitalización 3 sur | S. Cisneros | 2022-08-27 | Activo
AF-00779 | Tijera quirúrgica | Instrumental | Laboratorio | L. Espinoza | 2018-05-14 | Activo
AF-00780 | Proyector | Cómputo | Recursos humanos | V. Lugo | 2014-07-09 | Activo
AF-00781 | Electrocardiógrafo | Equipo médico | Hospitalización 2 sur | M. Ibarra | 2015-10-01 | Activo
AF-00782 | Pinza de disección | Instrumental | Quirófano 2 | E. Delgadillo | 2016-01-21 | Activo
AF-00783 | Electrobisturí | Equipo médico | Consulta externa | P. Navarrete | 2024-12-04 | Activo
AF-00784 | Nebulizador | Equipo médico | Consulta externa | P. Navarrete | 2021-08-17 | Activo
AF-00785 | Carro de ropa | Mobiliario | Hospitalización 2 sur | M. Ibarra | 2018-11-29 | Activo
AF-00786 | Tripié para suero | Mobiliario | Tococirugía | S. Lara | 2012-05-05 | Activo
AF-00787 | Escritorio | Mobiliario | Archivo clínico | A. Colín | 2017-05-26 | Activo
AF-00788 | Glucómetro | Equipo médico | Laboratorio | L. Espinoza | 2019-12-08 | Baja propuesta
AF-00789 | Computadora de escritorio | Cómputo | Administración | L. Lara | 2013-10-22 | Activo
AF-00790 | Nebulizador | Equipo médico | Hospitalización 3 sur | S. Cisneros | 2024-05-06 | Activo
AF-00791 | Bomba de infusión | Equipo médico | UCI | L. Palacios | 2022-02-05 | Activo
AF-00792 | Silla de visita | Mobiliario | Administración | L. Lara | 2021-06-10 | Activo
AF-00793 | Impresora láser | Cómputo | Recursos humanos | V. Lugo | 2023-02-15 | Activo
AF-00794 | Impresora de etiquetas | Cómputo | Laboratorio | L. Espinoza | 2015-12-03 | Activo
AF-00795 | Juego de instrumental de sutura | Instrumental | Urgencias | L. Cadena | 2023-05-02 | Activo
AF-00796 | Estetoscopio | Instrumental | Laboratorio | L. Espinoza | 2016-03-02 | Activo
AF-00797 | Horno de microondas | Equipo general | Farmacia | S. Quiroz | 2021-01-08 | Activo
AF-00798 | Escritorio | Mobiliario | Quirófano 1 | R. Fuentes | 2014-11-14 | Activo
AF-00799 | Aire acondicionado | Equipo general | Farmacia | S. Quiroz | 2020-06-30 | Activo
AF-00800 | Baumanómetro | Equipo médico | Almacén general | B. Vela | 2026-01-24 | Activo
AF-00801 | Teléfono IP | Cómputo | Administración | L. Lara | 2018-08-23 | Activo
AF-00802 | Carro rojo | Mobiliario | UCI | L. Palacios | 2020-11-13 | Activo
AF-00803 | Estante metálico | Mobiliario | Farmacia | S. Quiroz | 2022-06-12 | Activo
AF-00804 | Sofá de sala de espera | Mobiliario | Consulta externa | P. Navarrete | 2025-04-10 | Activo
AF-00805 | Estetoscopio | Instrumental | CEYE | C. Carrillo | 2014-05-12 | Activo
AF-00806 | Aspirador de secreciones | Equipo médico | Quirófano 1 | R. Fuentes | 2025-11-08 | Activo
AF-00807 | Silla de ruedas | Mobiliario | Hospitalización 3 sur | S. Cisneros | 2023-06-01 | Activo
AF-00808 | Nebulizador | Equipo médico | Hospitalización 2 sur | M. Ibarra | 2021-01-30 | Activo
AF-00809 | Riñón de acero inoxidable | Instrumental | Quirófano 1 | R. Fuentes | 2020-12-12 | Activo
AF-00810 | Mesa de mayo | Mobiliario | Tococirugía | S. Lara | 2024-07-20 | Activo
AF-00811 | Mesa puente | Mobiliario | Hospitalización 3 sur | S. Cisneros | 2022-09-26 | Activo
AF-00812 | Nebulizador | Equipo médico | UCI | L. Palacios | 2025-03-11 | Activo
AF-00813 | Porta agujas | Instrumental | Hospitalización 2 norte | L. Ledesma | 2015-04-22 | Activo
AF-00814 | Otoscopio | Instrumental | Quirófano 3 | D. Lara | 2014-09-08 | Activo
AF-00815 | Centrífuga | Equipo médico | Laboratorio | L. Espinoza | 2019-07-27 | Activo
AF-00816 | Mesa puente | Mobiliario | Pediatría | G. Rangel | 2024-12-10 | Activo
AF-00817 | Estante metálico | Mobiliario | Hospitalización 2 sur | M. Ibarra | 2020-01-19 | Baja propuesta
AF-00818 | Monitor de computadora | Cómputo | Rehabilitación | J. Haro | 2025-05-27 | Activo
AF-00819 | Lector de código de barras | Cómputo | Admisión y caja | B. Zepeda | 2012-05-10 | Activo
AF-00820 | Archivero | Mobiliario | Pediatría | G. Rangel | 2012-10-21 | Activo
AF-00821 | Sillón reclinable de acompañante | Mobiliario | Hospitalización 3 sur | S. Cisneros | 2015-01-11 | Activo
AF-00822 | Pinza hemostática | Instrumental | Hospitalización 2 norte | L. Ledesma | 2022-01-10 | Activo
AF-00823 | Silla de visita | Mobiliario | Hospitalización 2 norte | L. Ledesma | 2020-08-10 | Activo
AF-00824 | Microscopio | Equipo médico | Laboratorio | L. Espinoza | 2024-01-01 | Activo
AF-00825 | Silla de oficina | Mobiliario | Hospitalización 2 norte | L. Ledesma | 2015-04-14 | Baja propuesta
AF-00826 | Switch de red | Cómputo | Sistemas | F. Guardado | 2022-10-24 | Activo
AF-00827 | Teléfono IP | Cómputo | Recursos humanos | V. Lugo | 2015-11-28 | Activo
AF-00828 | Escáner de documentos | Cómputo | Pediatría | G. Rangel | 2016-08-15 | Activo
AF-00829 | Tableta | Cómputo | Administración | L. Lara | 2019-08-24 | Activo
AF-00830 | Buró de paciente | Mobiliario | Hospitalización 3 sur | S. Cisneros | 2012-07-03 | Activo
AF-00831 | Báscula clínica | Equipo médico | Hospitalización 2 sur | M. Ibarra | 2025-10-22 | Activo
AF-00832 | Sillón reclinable de acompañante | Mobiliario | Hospitalización 2 sur | M. Ibarra | 2025-12-07 | Activo
AF-00833 | Archivero | Mobiliario | Urgencias | L. Cadena | 2013-01-04 | Activo
AF-00834 | Desfibrilador | Equipo médico | Hospitalización 2 norte | L. Ledesma | 2024-12-07 | Activo
AF-00835 | Báscula clínica | Equipo médico | Hospitalización 2 norte | L. Ledesma | 2026-03-24 | Activo
AF-00836 | Silla de oficina | Mobiliario | Hospitalización 3 norte | A. Sotelo | 2017-08-18 | Activo
AF-00837 | Horno de microondas | Equipo general | Recursos humanos | V. Lugo | 2023-09-01 | Activo
AF-00838 | Mesa de trabajo | Mobiliario | CEYE | C. Carrillo | 2018-03-21 | Activo
AF-00839 | Tijera quirúrgica | Instrumental | CEYE | C. Carrillo | 2026-07-24 | Activo
AF-00840 | Silla de ruedas | Mobiliario | Urgencias | L. Cadena | 2012-12-24 | Activo
AF-00841 | Impresora láser | Cómputo | Administración | L. Lara | 2014-09-04 | Activo
AF-00842 | Pinza hemostática | Instrumental | Quirófano 4 | E. Tovar | 2016-07-09 | Activo
AF-00843 | Electrocardiógrafo | Equipo médico | Farmacia | S. Quiroz | 2020-02-21 | Activo
AF-00844 | Oxímetro de pulso | Equipo médico | Farmacia | S. Quiroz | 2022-12-27 | Activo
AF-00845 | Locker | Mobiliario | Hospitalización 2 norte | L. Ledesma | 2017-08-29 | Activo
AF-00846 | Porta agujas | Instrumental | Quirófano 3 | D. Lara | 2019-07-15 | Activo
AF-00847 | Gabinete de medicamentos | Mobiliario | Hospitalización 2 sur | M. Ibarra | 2018-07-13 | Activo
AF-00848 | Regulador de voltaje | Cómputo | UCI | L. Palacios | 2023-11-28 | Activo
AF-00849 | Báscula clínica | Equipo médico | Consulta externa | P. Navarrete | 2016-03-09 | Baja propuesta
AF-00850 | Silla de oficina | Mobiliario | Hospitalización 3 norte | A. Sotelo | 2023-05-24 | Activo
AF-00851 | Banco giratorio | Mobiliario | Admisión y caja | B. Zepeda | 2013-07-18 | Activo
AF-00852 | Camilla de traslado | Mobiliario | Hospitalización 2 sur | M. Ibarra | 2012-02-23 | Activo
AF-00853 | Bomba de infusión | Equipo médico | Hospitalización 3 norte | A. Sotelo | 2016-07-12 | Activo
AF-00854 | Silla de ruedas | Mobiliario | Hospitalización 2 sur | M. Ibarra | 2017-09-20 | Activo
AF-00855 | Equipo de rayos X portátil | Equipo médico | Imagenología | J. Yáñez | 2019-06-24 | Activo
AF-00856 | Electrobisturí | Equipo médico | Urgencias | L. Cadena | 2019-04-27 | Activo
AF-00857 | Concentrador de oxígeno | Equipo médico | Quirófano 4 | E. Tovar | 2019-07-14 | Activo
AF-00858 | Oxímetro de pulso | Equipo médico | Urgencias | L. Cadena | 2022-01-21 | Activo
AF-00859 | Mesa puente | Mobiliario | Hospitalización 2 sur | M. Ibarra | 2012-02-05 | Activo
AF-00860 | Ventilador mecánico | Equipo médico | Urgencias | L. Cadena | 2015-05-08 | Activo
AF-00861 | Aspirador de secreciones | Equipo médico | Quirófano 2 | E. Delgadillo | 2023-04-05 | Activo
AF-00862 | Pinza de disección | Instrumental | Laboratorio | L. Espinoza | 2024-09-02 | Activo
AF-00863 | Carro de limpieza | Equipo general | Nutrición y cocina | V. Mireles | 2020-09-26 | Activo
AF-00864 | Nebulizador | Equipo médico | Urgencias | L. Cadena | 2016-05-06 | Activo
AF-00865 | Archivero | Mobiliario | Admisión y caja | B. Zepeda | 2023-12-02 | Activo
AF-00866 | Carro de ropa | Mobiliario | Hospitalización 2 norte | L. Ledesma | 2023-09-02 | Activo
AF-00867 | Escritorio | Mobiliario | Pediatría | G. Rangel | 2015-02-01 | Activo
AF-00868 | Báscula clínica | Equipo médico | Quirófano 2 | E. Delgadillo | 2024-11-17 | Activo
AF-00869 | Camilla de traslado | Mobiliario | Pediatría | G. Rangel | 2014-04-05 | Activo
AF-00870 | Teléfono IP | Cómputo | Laboratorio | L. Espinoza | 2012-02-11 | Activo
AF-00871 | Teléfono IP | Cómputo | Imagenología | J. Yáñez | 2017-02-27 | Activo
AF-00872 | Lector de código de barras | Cómputo | Admisión y caja | B. Zepeda | 2017-07-10 | Activo
AF-00873 | Nebulizador | Equipo médico | Consulta externa | P. Navarrete | 2014-10-13 | Activo
AF-00874 | Mesa de exploración | Mobiliario | Tococirugía | S. Lara | 2023-10-15 | Activo
AF-00875 | Estuche de diagnóstico | Instrumental | CEYE | C. Carrillo | 2012-11-07 | Activo
AF-00876 | Silla de oficina | Mobiliario | Rehabilitación | J. Haro | 2023-07-25 | Activo
AF-00877 | Escáner de documentos | Cómputo | Hospitalización 3 norte | A. Sotelo | 2024-03-15 | Activo
AF-00878 | Unidad de respaldo de energía | Cómputo | Sistemas | F. Guardado | 2024-04-10 | Activo
AF-00879 | Escritorio | Mobiliario | Hospitalización 2 sur | M. Ibarra | 2015-09-16 | Activo
AF-00880 | Monitor de signos vitales | Equipo médico | Hospitalización 2 sur | M. Ibarra | 2013-05-05 | Activo
AF-00881 | Carro de curaciones | Mobiliario | Pediatría | G. Rangel | 2013-12-11 | Activo
AF-00882 | Aspirador de secreciones | Equipo médico | Hospitalización 3 sur | S. Cisneros | 2017-01-07 | Activo
AF-00883 | Monitor de signos vitales | Equipo médico | Hospitalización 3 norte | A. Sotelo | 2026-04-08 | Activo
AF-00884 | Cafetera | Equipo general | Mantenimiento | M. Cortés | 2017-04-16 | Activo
AF-00885 | Glucómetro | Equipo médico | Hospitalización 3 sur | S. Cisneros | 2013-10-10 | Activo
AF-00886 | Silla de visita | Mobiliario | Pediatría | G. Rangel | 2015-02-07 | Activo
AF-00887 | Ventilador de pedestal | Equipo general | Lavandería | S. Galindo | 2018-12-28 | Activo
AF-00888 | Anaquel de almacén | Mobiliario | Almacén general | B. Vela | 2019-04-11 | Activo
AF-00889 | Camilla de traslado | Mobiliario | UCI | L. Palacios | 2018-02-20 | Activo
AF-00890 | Mesa puente | Mobiliario | Tococirugía | S. Lara | 2019-05-07 | Activo
AF-00891 | Báscula clínica | Equipo médico | Rehabilitación | J. Haro | 2019-09-02 | Baja propuesta
AF-00892 | Charola de instrumental | Instrumental | Pediatría | G. Rangel | 2019-10-14 | Activo
AF-00893 | Bomba de infusión | Equipo médico | UCI | L. Palacios | 2019-10-31 | Activo
AF-00894 | Aspirador de secreciones | Equipo médico | Hospitalización 2 sur | M. Ibarra | 2018-05-29 | Activo
AF-00895 | Concentrador de oxígeno | Equipo médico | Hospitalización 3 norte | A. Sotelo | 2018-09-17 | Activo
AF-00896 | Mesa de trabajo | Mobiliario | Pediatría | G. Rangel | 2012-12-15 | Activo
AF-00897 | Bomba de infusión | Equipo médico | Hospitalización 3 sur | S. Cisneros | 2013-02-16 | Activo
AF-00898 | Riñón de acero inoxidable | Instrumental | Hospitalización 3 norte | A. Sotelo | 2016-04-16 | Activo
AF-00899 | Computadora de escritorio | Cómputo | Hospitalización 2 norte | L. Ledesma | 2013-07-03 | Activo
AF-00900 | Monitor de computadora | Cómputo | Imagenología | J. Yáñez | 2016-12-16 | Activo
AF-00901 | Aspirador de secreciones | Equipo médico | Quirófano 2 | E. Delgadillo | 2020-01-19 | Activo
AF-00902 | Refrigerador | Equipo general | Mantenimiento | M. Cortés | 2015-12-05 | Activo
AF-00903 | Computadora de escritorio | Cómputo | Tococirugía | S. Lara | 2020-04-03 | Activo
AF-00904 | Estante metálico | Mobiliario | Hospitalización 3 sur | S. Cisneros | 2018-06-01 | Baja propuesta
AF-00905 | Mesa puente | Mobiliario | Hospitalización 3 norte | A. Sotelo | 2013-12-09 | Activo
AF-00906 | Ventilador mecánico | Equipo médico | Pediatría | G. Rangel | 2015-12-30 | Activo
AF-00907 | Escritorio | Mobiliario | Archivo clínico | A. Colín | 2014-02-09 | Activo
AF-00908 | Estuche de diagnóstico | Instrumental | Hospitalización 2 sur | M. Ibarra | 2025-05-25 | Activo
AF-00909 | Bomba de infusión | Equipo médico | Quirófano 4 | E. Tovar | 2013-06-23 | Activo
AF-00910 | Aire acondicionado | Equipo general | Hospitalización 2 norte | L. Ledesma | 2023-11-14 | Activo
AF-00911 | Cafetera | Equipo general | Mantenimiento | M. Cortés | 2024-08-29 | Activo
AF-00912 | Bomba de infusión | Equipo médico | Hospitalización 3 sur | S. Cisneros | 2018-07-16 | Activo
AF-00913 | Estetoscopio | Instrumental | Quirófano 3 | D. Lara | 2026-07-27 | Activo
AF-00914 | Tijera quirúrgica | Instrumental | CEYE | C. Carrillo | 2022-03-19 | Activo
AF-00915 | Banco giratorio | Mobiliario | Quirófano 1 | R. Fuentes | 2021-11-02 | Activo
AF-00916 | Doppler fetal | Equipo médico | Urgencias | L. Cadena | 2026-07-18 | Activo
AF-00917 | Locker | Mobiliario | Administración | L. Lara | 2018-10-09 | Activo
AF-00918 | Escalera de tijera | Equipo general | Mantenimiento | M. Cortés | 2017-11-27 | Activo
AF-00919 | Lámpara quirúrgica | Equipo médico | Quirófano 4 | E. Tovar | 2015-06-10 | Activo
AF-00920 | Monitor de computadora | Cómputo | Imagenología | J. Yáñez | 2015-08-20 | Activo
AF-00921 | Electrocardiógrafo | Equipo médico | Hospitalización 3 norte | A. Sotelo | 2023-09-24 | Activo
AF-00922 | Aspirador de secreciones | Equipo médico | Hospitalización 3 sur | S. Cisneros | 2020-12-18 | Baja propuesta
AF-00923 | Mesa de mayo | Mobiliario | Urgencias | L. Cadena | 2012-12-12 | Activo
AF-00924 | Estante metálico | Mobiliario | Hospitalización 2 norte | L. Ledesma | 2015-12-18 | Activo
AF-00925 | Monitor de computadora | Cómputo | Imagenología | J. Yáñez | 2025-12-01 | Activo
AF-00926 | Báscula clínica | Equipo médico | Hospitalización 3 sur | S. Cisneros | 2015-08-09 | Activo
AF-00927 | Electrocardiógrafo | Equipo médico | UCI | L. Palacios | 2023-09-10 | Activo
AF-00928 | Bomba de infusión | Equipo médico | Hospitalización 3 norte | A. Sotelo | 2021-02-22 | Activo
AF-00929 | Separador quirúrgico | Instrumental | CEYE | C. Carrillo | 2018-01-12 | Activo
AF-00930 | Concentrador de oxígeno | Equipo médico | Hospitalización 3 norte | A. Sotelo | 2022-05-23 | Activo
AF-00931 | Charola de instrumental | Instrumental | Quirófano 2 | E. Delgadillo | 2016-08-17 | Activo
AF-00932 | Tableta | Cómputo | Administración | L. Lara | 2017-01-10 | Activo
AF-00933 | Estetoscopio | Instrumental | Quirófano 3 | D. Lara | 2022-03-26 | Activo
AF-00934 | Archivero | Mobiliario | CEYE | C. Carrillo | 2012-01-13 | Activo
AF-00935 | Secadora industrial | Equipo general | Lavandería | S. Galindo | 2022-03-08 | Activo
AF-00936 | Báscula clínica | Equipo médico | Quirófano 4 | E. Tovar | 2020-03-15 | Activo
AF-00937 | Televisor | Equipo general | Lavandería | S. Galindo | 2013-03-09 | Activo
AF-00938 | Locker | Mobiliario | Consulta externa | P. Navarrete | 2025-08-16 | Activo
AF-00939 | Archivero | Mobiliario | Sistemas | F. Guardado | 2018-10-10 | Activo
AF-00940 | Termómetro infrarrojo | Equipo médico | Consulta externa | P. Navarrete | 2014-01-10 | Activo
AF-00941 | Escritorio | Mobiliario | Hospitalización 2 norte | L. Ledesma | 2021-04-07 | Activo
AF-00942 | Termómetro infrarrojo | Equipo médico | CEYE | C. Carrillo | 2017-09-21 | Activo
AF-00943 | Baumanómetro | Equipo médico | Hospitalización 2 sur | M. Ibarra | 2019-06-28 | Activo
AF-00944 | Pinza de disección | Instrumental | Quirófano 3 | D. Lara | 2016-09-12 | Activo
AF-00945 | Teléfono IP | Cómputo | Administración | L. Lara | 2026-05-06 | Activo
AF-00946 | Mesa de trabajo | Mobiliario | Hospitalización 3 sur | S. Cisneros | 2016-08-09 | Activo
AF-00947 | Banco giratorio | Mobiliario | Archivo clínico | A. Colín | 2022-04-08 | Activo
AF-00948 | Gabinete de medicamentos | Mobiliario | Farmacia | S. Quiroz | 2016-07-26 | Activo
AF-00949 | Aspirador de secreciones | Equipo médico | Tococirugía | S. Lara | 2017-03-26 | Activo
AF-00950 | Termómetro infrarrojo | Equipo médico | Quirófano 1 | R. Fuentes | 2023-09-23 | Activo
AF-00951 | Concentrador de oxígeno | Equipo médico | Quirófano 1 | R. Fuentes | 2026-06-28 | Activo
AF-00952 | Nebulizador | Equipo médico | Hospitalización 2 norte | L. Ledesma | 2020-06-29 | Activo
AF-00953 | Electrocardiógrafo | Equipo médico | Mantenimiento | M. Cortés | 2022-05-28 | Activo
AF-00954 | Electrocardiógrafo | Equipo médico | Quirófano 1 | R. Fuentes | 2017-12-28 | Activo
AF-00955 | Estante metálico | Mobiliario | Hospitalización 2 norte | L. Ledesma | 2023-03-25 | Activo
AF-00956 | Estuche de diagnóstico | Instrumental | CEYE | C. Carrillo | 2013-08-06 | Activo
AF-00957 | Computadora de escritorio | Cómputo | Mantenimiento | M. Cortés | 2012-08-15 | Activo
AF-00958 | Desfibrilador | Equipo médico | Urgencias | L. Cadena | 2021-09-04 | Activo
AF-00959 | Mesa de trabajo | Mobiliario | CEYE | C. Carrillo | 2012-11-28 | Activo
AF-00960 | Juego de instrumental de sutura | Instrumental | Pediatría | G. Rangel | 2023-07-30 | Activo
AF-00961 | Desfibrilador | Equipo médico | Imagenología | J. Yáñez | 2015-10-01 | Activo
AF-00962 | Horno de microondas | Equipo general | Lavandería | S. Galindo | 2019-12-30 | Activo
AF-00963 | Termómetro infrarrojo | Equipo médico | Hospitalización 3 norte | A. Sotelo | 2022-07-24 | Activo
AF-00964 | Monitor de signos vitales | Equipo médico | Tococirugía | S. Lara | 2016-02-27 | Activo
AF-00965 | Pinza de disección | Instrumental | Pediatría | G. Rangel | 2018-08-15 | Activo
AF-00966 | Equipo de rayos X portátil | Equipo médico | Urgencias | L. Cadena | 2022-01-03 | Activo
AF-00967 | Charola de instrumental | Instrumental | Quirófano 3 | D. Lara | 2023-07-06 | Activo
AF-00968 | Espéculo | Instrumental | Tococirugía | S. Lara | 2024-04-26 | Activo
AF-00969 | Otoscopio | Instrumental | Quirófano 1 | R. Fuentes | 2012-04-18 | Activo
AF-00970 | Banco giratorio | Mobiliario | Almacén general | B. Vela | 2017-10-29 | Activo
AF-00971 | Ultrasonido portátil | Equipo médico | Consulta externa | P. Navarrete | 2015-01-06 | Activo
AF-00972 | Pinza hemostática | Instrumental | Quirófano 2 | E. Delgadillo | 2014-11-26 | Activo
AF-00973 | Estante metálico | Mobiliario | Recursos humanos | V. Lugo | 2020-02-21 | Activo
AF-00974 | Nebulizador | Equipo médico | Farmacia | S. Quiroz | 2016-08-03 | Activo
AF-00975 | Laptop | Cómputo | Dirección | R. Elizondo | 2021-05-15 | Activo
AF-00976 | Televisor | Equipo general | Recursos humanos | V. Lugo | 2014-03-09 | Activo
AF-00977 | Pinza hemostática | Instrumental | Quirófano 2 | E. Delgadillo | 2024-11-22 | Activo
AF-00978 | Silla de oficina | Mobiliario | Quirófano 4 | E. Tovar | 2014-02-27 | Activo
AF-00979 | Laptop | Cómputo | Hospitalización 2 sur | M. Ibarra | 2022-01-20 | Activo
AF-00980 | Vehículo de carga ligera | Vehículos | Estacionamiento | N. Ledesma | 2016-11-28 | Activo
AF-00981 | Incubadora | Equipo médico | Pediatría | G. Rangel | 2016-06-21 | Activo
AF-00982 | Porta agujas | Instrumental | Quirófano 3 | D. Lara | 2017-10-16 | Activo
AF-00983 | Camilla de traslado | Mobiliario | Pediatría | G. Rangel | 2012-06-24 | Activo
AF-00984 | Bomba de infusión | Equipo médico | Rehabilitación | J. Haro | 2014-02-03 | Activo
AF-00985 | Escáner de documentos | Cómputo | Sistemas | F. Guardado | 2013-08-28 | Activo
AF-00986 | Cama hospitalaria eléctrica | Equipo médico | Hospitalización 3 sur | S. Cisneros | 2015-08-02 | Activo
AF-00987 | Separador quirúrgico | Instrumental | Urgencias | L. Cadena | 2021-04-14 | Activo
AF-00988 | Monitor de computadora | Cómputo | Quirófano 1 | R. Fuentes | 2017-04-27 | Activo
AF-00989 | Monitor de signos vitales | Equipo médico | Quirófano 2 | E. Delgadillo | 2019-06-26 | Activo
AF-00990 | Oxímetro de pulso | Equipo médico | Hospitalización 2 norte | L. Ledesma | 2017-07-30 | Activo
AF-00991 | Baumanómetro | Equipo médico | Hospitalización 3 sur | S. Cisneros | 2020-05-29 | Activo
AF-00992 | Estante metálico | Mobiliario | Urgencias | L. Cadena | 2021-04-30 | Activo
AF-00993 | Sillón reclinable de acompañante | Mobiliario | Hospitalización 2 norte | L. Ledesma | 2025-06-11 | Activo
AF-00994 | Escritorio | Mobiliario | Quirófano 2 | E. Delgadillo | 2015-05-17 | Activo
AF-00995 | Ultrasonido portátil | Equipo médico | Urgencias | L. Cadena | 2017-01-22 | Activo
AF-00996 | Termómetro infrarrojo | Equipo médico | UCI | L. Palacios | 2022-09-04 | Activo
AF-00997 | Impresora láser | Cómputo | Tococirugía | S. Lara | 2020-08-07 | Activo
AF-00998 | Nebulizador | Equipo médico | UCI | L. Palacios | 2020-03-18 | Activo
AF-00999 | Tableta | Cómputo | Hospitalización 3 sur | S. Cisneros | 2012-03-28 | Activo
AF-01000 | Aspirador de secreciones | Equipo médico | Hospitalización 3 sur | S. Cisneros | 2024-05-27 | Activo
AF-01001 | Silla de oficina | Mobiliario | Hospitalización 3 sur | S. Cisneros | 2023-07-09 | Activo
AF-01002 | Refrigerador | Equipo general | Laboratorio | L. Espinoza | 2023-02-16 | Activo
AF-01003 | Tableta | Cómputo | Dirección | R. Elizondo | 2022-01-11 | Activo
AF-01004 | Martillo de reflejos | Instrumental | Quirófano 4 | E. Tovar | 2018-09-05 | Activo
AF-01005 | Bomba de infusión | Equipo médico | Urgencias | L. Cadena | 2018-10-12 | Activo
AF-01006 | Ventilador mecánico | Equipo médico | Urgencias | L. Cadena | 2019-06-03 | Activo
AF-01007 | Bomba de infusión | Equipo médico | Pediatría | G. Rangel | 2015-01-24 | Activo
AF-01008 | Nebulizador | Equipo médico | Quirófano 3 | D. Lara | 2019-06-15 | Activo
AF-01009 | Pinza de disección | Instrumental | Quirófano 2 | E. Delgadillo | 2013-09-03 | Activo
AF-01010 | Regulador de voltaje | Cómputo | Hospitalización 3 norte | A. Sotelo | 2021-02-21 | Activo
AF-01011 | Otoscopio | Instrumental | Quirófano 3 | D. Lara | 2024-12-07 | Activo
AF-01012 | Oxímetro de pulso | Equipo médico | Farmacia | S. Quiroz | 2023-04-03 | Activo
AF-01013 | Silla de oficina | Mobiliario | Quirófano 1 | R. Fuentes | 2021-06-15 | Activo
AF-01014 | Teléfono IP | Cómputo | Hospitalización 2 sur | M. Ibarra | 2022-02-15 | Activo
AF-01015 | Escáner de documentos | Cómputo | Hospitalización 3 sur | S. Cisneros | 2021-05-03 | Activo
AF-01016 | Escáner de documentos | Cómputo | Laboratorio | L. Espinoza | 2026-04-23 | Activo
AF-01017 | Juego de instrumental de sutura | Instrumental | Tococirugía | S. Lara | 2020-01-22 | Activo
AF-01018 | Desfibrilador | Equipo médico | Hospitalización 2 sur | M. Ibarra | 2023-06-14 | Activo
AF-01019 | Escritorio | Mobiliario | Archivo clínico | A. Colín | 2012-09-07 | Activo
AF-01020 | Computadora de escritorio | Cómputo | Almacén general | B. Vela | 2012-06-26 | Activo
AF-01021 | Cafetera | Equipo general | Recursos humanos | V. Lugo | 2023-08-08 | Activo
AF-01022 | Escáner de documentos | Cómputo | Rehabilitación | J. Haro | 2025-12-20 | Activo
AF-01023 | Baumanómetro | Equipo médico | Urgencias | L. Cadena | 2020-02-11 | Activo
AF-01024 | Equipo de rayos X portátil | Equipo médico | Imagenología | J. Yáñez | 2016-12-23 | Activo
AF-01025 | Termómetro infrarrojo | Equipo médico | Laboratorio | L. Espinoza | 2024-02-29 | Activo
AF-01026 | Nebulizador | Equipo médico | Consulta externa | P. Navarrete | 2024-01-28 | Activo
AF-01027 | Báscula clínica | Equipo médico | Hospitalización 3 norte | A. Sotelo | 2013-12-15 | Activo
AF-01028 | Archivero | Mobiliario | Urgencias | L. Cadena | 2022-07-14 | Activo
AF-01029 | Silla de visita | Mobiliario | Hospitalización 3 sur | S. Cisneros | 2015-08-02 | Activo
AF-01030 | Regulador de voltaje | Cómputo | Consulta externa | P. Navarrete | 2019-06-21 | Activo
AF-01031 | Aire acondicionado | Equipo general | Administración | L. Lara | 2025-07-18 | Activo
AF-01032 | Locker | Mobiliario | Hospitalización 2 norte | L. Ledesma | 2021-08-12 | Activo
AF-01033 | Gabinete de medicamentos | Mobiliario | Hospitalización 2 sur | M. Ibarra | 2014-04-29 | Activo
AF-01034 | Escritorio | Mobiliario | Urgencias | L. Cadena | 2025-09-27 | Activo
AF-01035 | Monitor de signos vitales | Equipo médico | Hospitalización 3 sur | S. Cisneros | 2017-07-27 | Activo
AF-01036 | Oxímetro de pulso | Equipo médico | Hospitalización 2 norte | L. Ledesma | 2016-07-16 | Activo
AF-01037 | Tripié para suero | Mobiliario | Hospitalización 3 norte | A. Sotelo | 2023-05-29 | Activo
AF-01038 | Ventilador mecánico | Equipo médico | Quirófano 1 | R. Fuentes | 2024-04-16 | Activo
AF-01039 | Equipo de rayos X portátil | Equipo médico | Imagenología | J. Yáñez | 2025-08-08 | Activo
AF-01040 | Juego de instrumental de sutura | Instrumental | Quirófano 4 | E. Tovar | 2025-10-22 | Activo
AF-01041 | Charola de instrumental | Instrumental | Tococirugía | S. Lara | 2023-06-21 | Activo
AF-01042 | Electrobisturí | Equipo médico | Quirófano 3 | D. Lara | 2013-04-06 | Activo
AF-01043 | Cama hospitalaria eléctrica | Equipo médico | Hospitalización 3 norte | A. Sotelo | 2025-08-05 | Activo
AF-01044 | Escritorio | Mobiliario | CEYE | C. Carrillo | 2019-07-08 | Activo
AF-01045 | Escritorio | Mobiliario | Nutrición y cocina | V. Mireles | 2013-08-24 | Activo
AF-01046 | Refrigerador | Equipo general | Laboratorio | L. Espinoza | 2026-05-17 | Activo
AF-01047 | Ventilador mecánico | Equipo médico | Quirófano 3 | D. Lara | 2013-03-30 | Activo
AF-01048 | Cama hospitalaria eléctrica | Equipo médico | Hospitalización 2 norte | L. Ledesma | 2023-08-05 | Activo
AF-01049 | Monitor de computadora | Cómputo | UCI | L. Palacios | 2014-04-20 | Activo
AF-01050 | Taladro | Equipo general | Mantenimiento | M. Cortés | 2026-01-07 | Activo
AF-01051 | Lector de código de barras | Cómputo | Admisión y caja | B. Zepeda | 2025-11-15 | Activo
AF-01052 | Camilla de traslado | Mobiliario | Urgencias | L. Cadena | 2019-10-18 | Activo
AF-01053 | Unidad de respaldo de energía | Cómputo | Urgencias | L. Cadena | 2020-03-01 | Activo
AF-01054 | Carro de ropa | Mobiliario | Urgencias | L. Cadena | 2014-04-21 | Activo
AF-01055 | Termómetro infrarrojo | Equipo médico | Quirófano 2 | E. Delgadillo | 2017-12-16 | Activo
AF-01056 | Porta agujas | Instrumental | Quirófano 3 | D. Lara | 2022-01-12 | Activo
AF-01057 | Desfibrilador | Equipo médico | Hospitalización 3 sur | S. Cisneros | 2015-12-29 | Activo
AF-01058 | Silla de ruedas | Mobiliario | Consulta externa | P. Navarrete | 2014-03-12 | Baja propuesta
AF-01059 | Impresora láser | Cómputo | Consulta externa | P. Navarrete | 2014-02-25 | Activo
AF-01060 | Impresora láser | Cómputo | Archivo clínico | A. Colín | 2024-06-22 | Activo
AF-01061 | Carro rojo | Mobiliario | Consulta externa | P. Navarrete | 2023-09-01 | Activo
AF-01062 | Locker | Mobiliario | Sistemas | F. Guardado | 2025-10-28 | Activo
AF-01063 | Doppler fetal | Equipo médico | Urgencias | L. Cadena | 2025-12-18 | Activo
AF-01064 | Monitor de computadora | Cómputo | Hospitalización 2 sur | M. Ibarra | 2016-06-03 | Activo
AF-01065 | Otoscopio | Instrumental | Quirófano 4 | E. Tovar | 2026-01-29 | Activo
AF-01066 | Teléfono IP | Cómputo | Imagenología | J. Yáñez | 2019-04-26 | Activo
AF-01067 | Silla de visita | Mobiliario | Recursos humanos | V. Lugo | 2024-04-13 | Activo
AF-01068 | Cama hospitalaria eléctrica | Equipo médico | Tococirugía | S. Lara | 2012-01-20 | Activo
AF-01069 | Aire acondicionado | Equipo general | UCI | L. Palacios | 2020-10-04 | Activo
AF-01070 | Teléfono IP | Cómputo | Quirófano 2 | E. Delgadillo | 2014-01-31 | Activo
AF-01071 | Concentrador de oxígeno | Equipo médico | Hospitalización 3 sur | S. Cisneros | 2026-02-04 | Activo
AF-01072 | Bomba de infusión | Equipo médico | Hospitalización 2 sur | M. Ibarra | 2019-05-08 | Baja propuesta
AF-01073 | Laptop | Cómputo | Quirófano 3 | D. Lara | 2013-08-11 | Activo
AF-01074 | Juego de instrumental de sutura | Instrumental | CEYE | C. Carrillo | 2018-04-19 | Activo
AF-01075 | Monitor de computadora | Cómputo | Sistemas | F. Guardado | 2025-07-11 | Activo
AF-01076 | Teléfono IP | Cómputo | Administración | L. Lara | 2020-06-25 | Activo
AF-01077 | Monitor de signos vitales | Equipo médico | Hospitalización 2 sur | M. Ibarra | 2013-07-04 | Activo
AF-01078 | Concentrador de oxígeno | Equipo médico | Urgencias | L. Cadena | 2024-08-21 | Activo
AF-01079 | Estetoscopio | Instrumental | Quirófano 4 | E. Tovar | 2023-10-05 | Activo
AF-01080 | Oxímetro de pulso | Equipo médico | Tococirugía | S. Lara | 2021-12-20 | Activo
AF-01081 | Baumanómetro | Equipo médico | Tococirugía | S. Lara | 2024-05-28 | Activo
AF-01082 | Monitor de computadora | Cómputo | Sistemas | F. Guardado | 2019-11-17 | Activo
AF-01083 | Locker | Mobiliario | Hospitalización 3 norte | A. Sotelo | 2025-11-28 | Activo
AF-01084 | Pinza de disección | Instrumental | Hospitalización 3 sur | S. Cisneros | 2023-01-01 | Activo
AF-01085 | Aspirador de secreciones | Equipo médico | Hospitalización 2 sur | M. Ibarra | 2015-04-26 | Activo
AF-01086 | Carro de limpieza | Equipo general | Hospitalización 3 norte | A. Sotelo | 2015-05-17 | Activo
AF-01087 | Oxímetro de pulso | Equipo médico | Quirófano 1 | R. Fuentes | 2021-01-10 | Activo
AF-01088 | Pinza de disección | Instrumental | Hospitalización 3 norte | A. Sotelo | 2014-03-15 | Activo
AF-01089 | Impresora láser | Cómputo | Pediatría | G. Rangel | 2019-11-24 | Activo
AF-01090 | Banco giratorio | Mobiliario | Hospitalización 2 norte | L. Ledesma | 2024-08-19 | Activo
AF-01091 | Silla de oficina | Mobiliario | Sistemas | F. Guardado | 2016-01-28 | Activo
AF-01092 | Archivero | Mobiliario | Tococirugía | S. Lara | 2024-07-05 | Activo
AF-01093 | Nebulizador | Equipo médico | Hospitalización 2 norte | L. Ledesma | 2015-07-11 | Activo
AF-01094 | Martillo de reflejos | Instrumental | UCI | L. Palacios | 2025-05-20 | Activo
AF-01095 | Silla de visita | Mobiliario | Administración | L. Lara | 2015-08-17 | Baja propuesta
AF-01096 | Riñón de acero inoxidable | Instrumental | Quirófano 2 | E. Delgadillo | 2020-03-29 | Activo
AF-01097 | Tijera quirúrgica | Instrumental | Urgencias | L. Cadena | 2014-08-22 | Activo
AF-01098 | Laringoscopio | Instrumental | Quirófano 1 | R. Fuentes | 2024-10-23 | Activo
AF-01099 | Estante metálico | Mobiliario | Urgencias | L. Cadena | 2022-03-06 | Activo
AF-01100 | Banco giratorio | Mobiliario | Quirófano 3 | D. Lara | 2014-10-08 | Activo
AF-01101 | Monitor de computadora | Cómputo | Hospitalización 3 norte | A. Sotelo | 2019-03-16 | Activo
AF-01102 | Pinza hemostática | Instrumental | Pediatría | G. Rangel | 2022-06-10 | Activo
AF-01103 | Gabinete de medicamentos | Mobiliario | Hospitalización 3 norte | A. Sotelo | 2013-06-21 | Activo
AF-01104 | Gabinete de medicamentos | Mobiliario | Hospitalización 3 sur | S. Cisneros | 2022-01-09 | Activo
AF-01105 | Bomba de infusión | Equipo médico | Urgencias | L. Cadena | 2019-05-02 | Activo
AF-01106 | Estetoscopio | Instrumental | Quirófano 1 | R. Fuentes | 2012-02-02 | Activo
AF-01107 | Motocicleta de mensajería | Vehículos | Estacionamiento | N. Ledesma | 2026-03-23 | Activo
AF-01108 | Carro de ropa | Mobiliario | UCI | L. Palacios | 2018-01-06 | Activo
AF-01109 | Concentrador de oxígeno | Equipo médico | Hospitalización 3 sur | S. Cisneros | 2012-12-12 | Activo
AF-01110 | Martillo de reflejos | Instrumental | Tococirugía | S. Lara | 2013-04-30 | Activo
AF-01111 | Aspirador de secreciones | Equipo médico | Quirófano 4 | E. Tovar | 2016-11-18 | Activo
AF-01112 | Silla de visita | Mobiliario | Nutrición y cocina | V. Mireles | 2014-09-10 | Activo
AF-01113 | Regulador de voltaje | Cómputo | Sistemas | F. Guardado | 2026-06-13 | Activo
AF-01114 | Impresora láser | Cómputo | Dirección | R. Elizondo | 2025-10-24 | Activo
AF-01115 | Banco giratorio | Mobiliario | Quirófano 3 | D. Lara | 2021-09-08 | Activo
AF-01116 | Estuche de diagnóstico | Instrumental | Urgencias | L. Cadena | 2023-11-12 | Activo
AF-01117 | Refrigerador | Equipo general | Imagenología | J. Yáñez | 2025-11-30 | Activo
AF-01118 | Biombo | Mobiliario | Hospitalización 3 norte | A. Sotelo | 2023-06-28 | Activo
AF-01119 | Pinza de disección | Instrumental | Quirófano 4 | E. Tovar | 2020-04-03 | Activo
AF-01120 | Archivero | Mobiliario | Hospitalización 3 sur | S. Cisneros | 2012-05-14 | Activo
AF-01121 | Camilla de traslado | Mobiliario | Hospitalización 3 sur | S. Cisneros | 2012-03-18 | Activo
AF-01122 | Sillón reclinable de acompañante | Mobiliario | Hospitalización 2 norte | L. Ledesma | 2024-01-04 | Activo
AF-01123 | Regulador de voltaje | Cómputo | Almacén general | B. Vela | 2014-03-28 | Activo
AF-01124 | Doppler fetal | Equipo médico | Urgencias | L. Cadena | 2013-09-15 | Activo
AF-01125 | Teléfono IP | Cómputo | Hospitalización 3 sur | S. Cisneros | 2013-01-24 | Activo
AF-01126 | Electrobisturí | Equipo médico | Quirófano 4 | E. Tovar | 2021-03-07 | Activo
AF-01127 | Desfibrilador | Equipo médico | Farmacia | S. Quiroz | 2015-05-20 | Activo
AF-01128 | Carro de limpieza | Equipo general | Dirección | R. Elizondo | 2023-11-01 | Activo
AF-01129 | Carro de ropa | Mobiliario | Quirófano 4 | E. Tovar | 2023-08-18 | Activo
AF-01130 | Tijera quirúrgica | Instrumental | Quirófano 2 | E. Delgadillo | 2015-12-21 | Activo
AF-01131 | Porta agujas | Instrumental | Urgencias | L. Cadena | 2024-02-23 | Activo
AF-01132 | Gabinete de medicamentos | Mobiliario | UCI | L. Palacios | 2020-07-22 | Activo
AF-01133 | Baumanómetro | Equipo médico | UCI | L. Palacios | 2018-06-03 | Activo
AF-01134 | Taladro | Equipo general | Mantenimiento | M. Cortés | 2014-12-27 | Activo
AF-01135 | Anaquel de almacén | Mobiliario | Archivo clínico | A. Colín | 2012-04-16 | Activo
AF-01136 | Porta agujas | Instrumental | Quirófano 2 | E. Delgadillo | 2022-01-26 | Activo
AF-01137 | Lámpara quirúrgica | Equipo médico | Quirófano 1 | R. Fuentes | 2018-01-27 | Activo
AF-01138 | Purificador de agua | Equipo general | Mantenimiento | M. Cortés | 2026-06-28 | Activo
AF-01139 | Otoscopio | Instrumental | Hospitalización 2 sur | M. Ibarra | 2025-12-13 | Activo
AF-01140 | Glucómetro | Equipo médico | Quirófano 1 | R. Fuentes | 2026-04-24 | Activo
AF-01141 | Cafetera | Equipo general | Almacén general | B. Vela | 2014-03-04 | Activo
AF-01142 | Baumanómetro | Equipo médico | Hospitalización 3 sur | S. Cisneros | 2025-09-27 | Activo
AF-01143 | Silla de oficina | Mobiliario | Consulta externa | P. Navarrete | 2023-10-24 | Activo
AF-01144 | Cafetera | Equipo general | Almacén general | B. Vela | 2015-03-12 | Baja propuesta
AF-01145 | Oxímetro de pulso | Equipo médico | Hospitalización 3 norte | A. Sotelo | 2015-04-11 | Activo
AF-01146 | Escritorio | Mobiliario | Archivo clínico | A. Colín | 2024-06-13 | Activo
AF-01147 | Teléfono IP | Cómputo | Laboratorio | L. Espinoza | 2019-05-03 | Activo
AF-01148 | Escritorio | Mobiliario | Pediatría | G. Rangel | 2018-07-20 | Activo
AF-01149 | Bomba de infusión | Equipo médico | Laboratorio | L. Espinoza | 2017-07-10 | Activo
AF-01150 | Gabinete de medicamentos | Mobiliario | Hospitalización 3 sur | S. Cisneros | 2013-06-16 | Activo
AF-01151 | Ventilador de pedestal | Equipo general | Recursos humanos | V. Lugo | 2012-06-08 | Activo
AF-01152 | Lavadora industrial | Equipo general | Lavandería | S. Galindo | 2018-03-23 | Activo
AF-01153 | Archivero | Mobiliario | Consulta externa | P. Navarrete | 2012-07-08 | Activo
AF-01154 | Báscula clínica | Equipo médico | Hospitalización 2 sur | M. Ibarra | 2013-12-31 | Activo
AF-01155 | Riñón de acero inoxidable | Instrumental | CEYE | C. Carrillo | 2012-02-04 | Activo
AF-01156 | Regulador de voltaje | Cómputo | Farmacia | S. Quiroz | 2017-02-09 | Activo
AF-01157 | Concentrador de oxígeno | Equipo médico | Quirófano 3 | D. Lara | 2012-04-22 | Activo
AF-01158 | Glucómetro | Equipo médico | Tococirugía | S. Lara | 2025-06-19 | Activo
AF-01159 | Estuche de diagnóstico | Instrumental | Hospitalización 2 norte | L. Ledesma | 2017-11-08 | Activo
AF-01160 | Tableta | Cómputo | Pediatría | G. Rangel | 2017-02-16 | Activo
AF-01161 | Laptop | Cómputo | Farmacia | S. Quiroz | 2025-10-01 | Activo
AF-01162 | Archivero | Mobiliario | Administración | L. Lara | 2012-08-01 | Activo
AF-01163 | Martillo de reflejos | Instrumental | Quirófano 1 | R. Fuentes | 2018-01-16 | Activo
AF-01164 | Ventilador de pedestal | Equipo general | Urgencias | L. Cadena | 2015-12-23 | Activo
AF-01165 | Aspirador de secreciones | Equipo médico | Urgencias | L. Cadena | 2024-02-04 | Activo
AF-01166 | Silla de ruedas | Mobiliario | Consulta externa | P. Navarrete | 2026-01-12 | Activo
AF-01167 | Glucómetro | Equipo médico | UCI | L. Palacios | 2013-06-29 | Activo
AF-01168 | Mesa de trabajo | Mobiliario | Hospitalización 3 norte | A. Sotelo | 2014-07-20 | Activo
AF-01169 | Separador quirúrgico | Instrumental | Quirófano 2 | E. Delgadillo | 2021-04-09 | Activo
AF-01170 | Termómetro infrarrojo | Equipo médico | Hospitalización 2 norte | L. Ledesma | 2022-05-04 | Activo
AF-01171 | Cama hospitalaria eléctrica | Equipo médico | Hospitalización 3 sur | S. Cisneros | 2025-08-09 | Activo
AF-01172 | Nebulizador | Equipo médico | Rehabilitación | J. Haro | 2024-10-08 | Activo
AF-01173 | Carro de curaciones | Mobiliario | Hospitalización 2 sur | M. Ibarra | 2017-09-03 | Activo
AF-01174 | Televisor | Equipo general | Urgencias | L. Cadena | 2017-05-12 | Activo
AF-01175 | Cama hospitalaria eléctrica | Equipo médico | Hospitalización 3 norte | A. Sotelo | 2021-06-08 | Activo
AF-01176 | Separador quirúrgico | Instrumental | Urgencias | L. Cadena | 2022-03-13 | Activo
AF-01177 | Nebulizador | Equipo médico | Quirófano 2 | E. Delgadillo | 2026-06-25 | Activo
AF-01178 | Bomba de infusión | Equipo médico | Hospitalización 3 sur | S. Cisneros | 2020-02-17 | Activo
AF-01179 | Camilla de traslado | Mobiliario | Almacén general | B. Vela | 2019-06-10 | Activo
AF-01180 | Bomba de infusión | Equipo médico | Farmacia | S. Quiroz | 2019-07-29 | Activo
AF-01181 | Silla de ruedas | Mobiliario | Hospitalización 2 sur | M. Ibarra | 2018-10-07 | Activo
AF-01182 | Oxímetro de pulso | Equipo médico | Hospitalización 3 norte | A. Sotelo | 2021-12-26 | Activo
AF-01183 | Carro de curaciones | Mobiliario | Hospitalización 3 sur | S. Cisneros | 2024-06-11 | Activo
AF-01184 | Monitor de computadora | Cómputo | Administración | L. Lara | 2025-12-16 | Activo
AF-01185 | Estante metálico | Mobiliario | Hospitalización 2 sur | M. Ibarra | 2024-04-19 | Activo
AF-01186 | Caja de instrumental de cirugía general | Instrumental | CEYE | C. Carrillo | 2015-07-15 | Activo
AF-01187 | Silla de ruedas | Mobiliario | Consulta externa | P. Navarrete | 2018-05-30 | Activo
AF-01188 | Regulador de voltaje | Cómputo | Archivo clínico | A. Colín | 2024-08-16 | Activo
AF-01189 | Glucómetro | Equipo médico | Hospitalización 3 norte | A. Sotelo | 2020-09-14 | Activo
AF-01190 | Equipo de rayos X portátil | Equipo médico | Imagenología | J. Yáñez | 2019-04-03 | Activo
AF-01191 | Juego de instrumental de sutura | Instrumental | Hospitalización 3 sur | S. Cisneros | 2023-11-20 | Activo
AF-01192 | Tableta | Cómputo | Hospitalización 2 norte | L. Ledesma | 2012-12-04 | Activo
AF-01193 | Gabinete de medicamentos | Mobiliario | Hospitalización 2 sur | M. Ibarra | 2014-11-14 | Activo
AF-01194 | Aire acondicionado | Equipo general | Mantenimiento | M. Cortés | 2020-01-13 | Activo
AF-01195 | Pinza hemostática | Instrumental | Consulta externa | P. Navarrete | 2016-03-29 | Activo
AF-01196 | Porta agujas | Instrumental | UCI | L. Palacios | 2013-09-29 | Activo
AF-01197 | Purificador de agua | Equipo general | Admisión y caja | B. Zepeda | 2016-04-02 | Activo
AF-01198 | Biombo | Mobiliario | Hospitalización 3 sur | S. Cisneros | 2014-11-14 | Activo
AF-01199 | Laringoscopio | Instrumental | Tococirugía | S. Lara | 2014-05-09 | Activo
AF-01200 | Desfibrilador | Equipo médico | Hospitalización 3 sur | S. Cisneros | 2021-04-23 | Activo
AF-01201 | Tijera quirúrgica | Instrumental | Hospitalización 2 norte | L. Ledesma | 2018-01-15 | Activo
AF-01202 | Estante metálico | Mobiliario | Hospitalización 3 sur | S. Cisneros | 2026-06-06 | Activo
AF-01203 | Aspirador de secreciones | Equipo médico | Quirófano 4 | E. Tovar | 2019-01-27 | Activo
AF-01204 | Buró de paciente | Mobiliario | Hospitalización 2 norte | L. Ledesma | 2016-04-12 | Activo
AF-01205 | Báscula clínica | Equipo médico | Quirófano 4 | E. Tovar | 2014-07-20 | Activo
AF-01206 | Juego de instrumental de curación | Instrumental | CEYE | C. Carrillo | 2014-07-05 | Activo
AF-01207 | Baumanómetro | Equipo médico | Laboratorio | L. Espinoza | 2016-06-07 | Activo
AF-01208 | Camilla de traslado | Mobiliario | Hospitalización 2 sur | M. Ibarra | 2022-05-15 | Activo
AF-01209 | Locker | Mobiliario | Quirófano 2 | E. Delgadillo | 2014-09-11 | Activo
AF-01210 | Banco giratorio | Mobiliario | Quirófano 3 | D. Lara | 2023-06-29 | Activo
AF-01211 | Aspirador de secreciones | Equipo médico | Rehabilitación | J. Haro | 2015-11-06 | Activo
AF-01212 | Nebulizador | Equipo médico | Hospitalización 3 sur | S. Cisneros | 2025-04-15 | Activo
AF-01213 | Escáner de documentos | Cómputo | Dirección | R. Elizondo | 2014-06-11 | Activo
AF-01214 | Baumanómetro | Equipo médico | Imagenología | J. Yáñez | 2023-01-28 | Baja propuesta
AF-01215 | Mesa puente | Mobiliario | UCI | L. Palacios | 2021-07-15 | Activo
AF-01216 | Ultrasonido portátil | Equipo médico | UCI | L. Palacios | 2022-06-06 | Activo
AF-01217 | Baumanómetro | Equipo médico | CEYE | C. Carrillo | 2022-06-21 | Activo
AF-01218 | Caja de instrumental de cirugía general | Instrumental | Quirófano 4 | E. Tovar | 2017-03-11 | Activo
AF-01219 | Glucómetro | Equipo médico | CEYE | C. Carrillo | 2022-05-21 | Activo
AF-01220 | Ventilador de pedestal | Equipo general | Laboratorio | L. Espinoza | 2012-04-22 | Activo
AF-01221 | Oxímetro de pulso | Equipo médico | CEYE | C. Carrillo | 2026-04-06 | Activo
AF-01222 | Desfibrilador | Equipo médico | Hospitalización 3 sur | S. Cisneros | 2014-08-30 | Activo
AF-01223 | Bomba de infusión | Equipo médico | Consulta externa | P. Navarrete | 2018-03-25 | Activo
AF-01224 | Impresora láser | Cómputo | UCI | L. Palacios | 2024-10-10 | Activo
AF-01225 | Electrocardiógrafo | Equipo médico | Quirófano 2 | E. Delgadillo | 2025-04-05 | Activo
AF-01226 | Desfibrilador | Equipo médico | Farmacia | S. Quiroz | 2018-12-16 | Activo
AF-01227 | Electrocardiógrafo | Equipo médico | Hospitalización 3 norte | A. Sotelo | 2022-04-10 | Activo
AF-01228 | Glucómetro | Equipo médico | Hospitalización 2 sur | M. Ibarra | 2018-12-18 | Activo
AF-01229 | Computadora de escritorio | Cómputo | Hospitalización 2 sur | M. Ibarra | 2012-12-03 | Activo
AF-01230 | Pinza hemostática | Instrumental | Urgencias | L. Cadena | 2024-05-02 | Activo
AF-01231 | Vehículo de carga ligera | Vehículos | Estacionamiento | N. Ledesma | 2019-06-16 | Activo
AF-01232 | Laptop | Cómputo | Hospitalización 2 sur | M. Ibarra | 2023-06-16 | Activo
AF-01233 | Baumanómetro | Equipo médico | UCI | L. Palacios | 2021-06-12 | Activo
AF-01234 | Separador quirúrgico | Instrumental | CEYE | C. Carrillo | 2016-05-01 | Activo
AF-01235 | Baumanómetro | Equipo médico | Hospitalización 2 sur | M. Ibarra | 2024-08-31 | Activo
AF-01236 | Escáner de documentos | Cómputo | Sistemas | F. Guardado | 2025-03-10 | Activo
AF-01237 | Monitor de signos vitales | Equipo médico | Consulta externa | P. Navarrete | 2021-05-23 | Activo
AF-01238 | Aspirador de secreciones | Equipo médico | Hospitalización 2 norte | L. Ledesma | 2018-06-15 | Baja propuesta
AF-01239 | Unidad de respaldo de energía | Cómputo | Consulta externa | P. Navarrete | 2021-07-10 | Activo
AF-01240 | Aspirador de secreciones | Equipo médico | UCI | L. Palacios | 2022-01-22 | Activo
AF-01241 | Monitor de signos vitales | Equipo médico | Urgencias | L. Cadena | 2015-12-15 | Activo
AF-01242 | Nebulizador | Equipo médico | Urgencias | L. Cadena | 2018-11-14 | Activo
AF-01243 | Sillón reclinable de acompañante | Mobiliario | Pediatría | G. Rangel | 2018-03-06 | Activo
AF-01244 | Laptop | Cómputo | Nutrición y cocina | V. Mireles | 2024-04-12 | Activo
AF-01245 | Báscula clínica | Equipo médico | UCI | L. Palacios | 2016-01-08 | Activo
AF-01246 | Oxímetro de pulso | Equipo médico | Hospitalización 3 norte | A. Sotelo | 2019-02-18 | Activo
AF-01247 | Camilla de traslado | Mobiliario | Quirófano 3 | D. Lara | 2017-12-26 | Activo
AF-01248 | Electrocardiógrafo | Equipo médico | Quirófano 1 | R. Fuentes | 2019-03-28 | Activo
AF-01249 | Carro de limpieza | Equipo general | CEYE | C. Carrillo | 2013-02-16 | Activo
AF-01250 | Cama hospitalaria eléctrica | Equipo médico | Tococirugía | S. Lara | 2026-04-04 | Activo
AF-01251 | Martillo de reflejos | Instrumental | Quirófano 4 | E. Tovar | 2013-02-22 | Baja propuesta
AF-01252 | Glucómetro | Equipo médico | Quirófano 3 | D. Lara | 2020-03-02 | Activo
AF-01253 | Locker | Mobiliario | Hospitalización 3 sur | S. Cisneros | 2013-08-11 | Activo
AF-01254 | Concentrador de oxígeno | Equipo médico | Urgencias | L. Cadena | 2017-12-23 | Activo
AF-01255 | Porta agujas | Instrumental | CEYE | C. Carrillo | 2014-01-31 | Activo
AF-01256 | Estetoscopio | Instrumental | Quirófano 2 | E. Delgadillo | 2023-08-11 | Activo
AF-01257 | Locker | Mobiliario | Urgencias | L. Cadena | 2021-09-19 | Activo
AF-01258 | Teléfono IP | Cómputo | Administración | L. Lara | 2020-08-07 | Activo
AF-01259 | Teléfono IP | Cómputo | Hospitalización 3 norte | A. Sotelo | 2019-02-05 | Activo
AF-01260 | Aspirador de secreciones | Equipo médico | Hospitalización 2 sur | M. Ibarra | 2022-06-27 | Activo
AF-01261 | Juego de instrumental de sutura | Instrumental | CEYE | C. Carrillo | 2024-09-16 | Activo
AF-01262 | Banco giratorio | Mobiliario | Almacén general | B. Vela | 2014-12-21 | Activo
AF-01263 | Escritorio | Mobiliario | Recursos humanos | V. Lugo | 2024-05-28 | Activo
AF-01264 | Carro de curaciones | Mobiliario | Hospitalización 2 norte | L. Ledesma | 2019-06-12 | Activo
AF-01265 | Desfibrilador | Equipo médico | Hospitalización 2 norte | L. Ledesma | 2012-06-25 | Activo
AF-01266 | Tijera quirúrgica | Instrumental | UCI | L. Palacios | 2018-10-31 | Activo
AF-01267 | Martillo de reflejos | Instrumental | Pediatría | G. Rangel | 2023-10-19 | Activo
AF-01268 | Desfibrilador | Equipo médico | Hospitalización 3 sur | S. Cisneros | 2020-12-30 | Activo
AF-01269 | Charola de instrumental | Instrumental | Quirófano 2 | E. Delgadillo | 2021-05-30 | Activo
AF-01270 | Oxímetro de pulso | Equipo médico | Farmacia | S. Quiroz | 2016-12-22 | Activo
AF-01271 | Concentrador de oxígeno | Equipo médico | UCI | L. Palacios | 2025-03-07 | Activo
AF-01272 | Estetoscopio | Instrumental | Quirófano 1 | R. Fuentes | 2023-06-13 | Activo
AF-01273 | Ventilador de pedestal | Equipo general | Nutrición y cocina | V. Mireles | 2015-03-23 | Activo
AF-01274 | Refrigerador de vacunas | Equipo médico | Urgencias | L. Cadena | 2015-08-07 | Activo
AF-01275 | Monitor de computadora | Cómputo | Administración | L. Lara | 2023-08-06 | Activo
AF-01276 | Ventilador de pedestal | Equipo general | Hospitalización 3 norte | A. Sotelo | 2025-09-26 | Activo
AF-01277 | Monitor de signos vitales | Equipo médico | Urgencias | L. Cadena | 2020-02-12 | Activo
AF-01278 | Baumanómetro | Equipo médico | Hospitalización 3 norte | A. Sotelo | 2023-05-31 | Activo
AF-01279 | Báscula clínica | Equipo médico | Pediatría | G. Rangel | 2024-02-26 | Activo
AF-01280 | Juego de instrumental de curación | Instrumental | Quirófano 4 | E. Tovar | 2021-01-27 | Activo
AF-01281 | Biombo | Mobiliario | Urgencias | L. Cadena | 2019-04-15 | Activo
AF-01282 | Caja de instrumental de cirugía general | Instrumental | CEYE | C. Carrillo | 2026-06-25 | Activo
AF-01283 | Electrocardiógrafo | Equipo médico | Laboratorio | L. Espinoza | 2016-03-07 | Activo
AF-01284 | Martillo de reflejos | Instrumental | Quirófano 2 | E. Delgadillo | 2019-08-19 | Activo
AF-01285 | Tripié para suero | Mobiliario | UCI | L. Palacios | 2013-06-17 | Activo
AF-01286 | Sillón reclinable de acompañante | Mobiliario | Hospitalización 2 sur | M. Ibarra | 2020-05-26 | Activo
AF-01287 | Purificador de agua | Equipo general | Hospitalización 3 sur | S. Cisneros | 2016-10-07 | Activo
AF-01288 | Juego de instrumental de curación | Instrumental | Urgencias | L. Cadena | 2018-12-17 | Activo
AF-01289 | Silla de visita | Mobiliario | Quirófano 4 | E. Tovar | 2020-08-31 | Activo
AF-01290 | Aspirador de secreciones | Equipo médico | Mantenimiento | M. Cortés | 2019-04-04 | Activo
AF-01291 | Mesa quirúrgica | Equipo médico | Quirófano 4 | E. Tovar | 2018-07-28 | Activo
AF-01292 | Carro de limpieza | Equipo general | Hospitalización 2 norte | L. Ledesma | 2021-12-05 | Baja propuesta
AF-01293 | Proyector | Cómputo | Dirección | R. Elizondo | 2026-04-14 | Activo
AF-01294 | Tijera quirúrgica | Instrumental | Urgencias | L. Cadena | 2020-02-04 | Activo
AF-01295 | Tableta | Cómputo | Quirófano 2 | E. Delgadillo | 2023-09-09 | Activo
AF-01296 | Monitor de signos vitales | Equipo médico | Almacén general | B. Vela | 2020-06-04 | Activo
AF-01297 | Ventilador de pedestal | Equipo general | Mantenimiento | M. Cortés | 2021-05-01 | Activo
AF-01298 | Pinza hemostática | Instrumental | Quirófano 1 | R. Fuentes | 2014-03-19 | Activo
AF-01299 | Electrocardiógrafo | Equipo médico | Hospitalización 3 sur | S. Cisneros | 2015-09-28 | Activo
AF-01300 | Silla de visita | Mobiliario | Quirófano 4 | E. Tovar | 2018-11-06 | Activo
AF-01301 | Purificador de agua | Equipo general | Administración | L. Lara | 2022-01-29 | Activo
AF-01302 | Electrocardiógrafo | Equipo médico | UCI | L. Palacios | 2013-02-12 | Activo
AF-01303 | Glucómetro | Equipo médico | Hospitalización 2 sur | M. Ibarra | 2012-08-09 | Activo
AF-01304 | Monitor de computadora | Cómputo | Urgencias | L. Cadena | 2024-07-05 | Activo
AF-01305 | Bomba de infusión | Equipo médico | Rehabilitación | J. Haro | 2016-11-03 | Activo
AF-01306 | Electrocardiógrafo | Equipo médico | Hospitalización 2 sur | M. Ibarra | 2019-12-31 | Activo
AF-01307 | Nebulizador | Equipo médico | Hospitalización 2 sur | M. Ibarra | 2015-09-15 | Activo
AF-01308 | Laptop | Cómputo | Hospitalización 2 norte | L. Ledesma | 2023-06-14 | Activo
AF-01309 | Cama hospitalaria eléctrica | Equipo médico | Pediatría | G. Rangel | 2020-12-30 | Activo
AF-01310 | Locker | Mobiliario | Quirófano 4 | E. Tovar | 2017-01-12 | Activo
AF-01311 | Oxímetro de pulso | Equipo médico | Hospitalización 2 sur | M. Ibarra | 2020-11-13 | Activo
AF-01312 | Desfibrilador | Equipo médico | Hospitalización 2 norte | L. Ledesma | 2019-11-07 | Baja propuesta
AF-01313 | Ventilador de pedestal | Equipo general | Hospitalización 2 sur | M. Ibarra | 2012-11-14 | Activo
AF-01314 | Campana extractora | Equipo general | Nutrición y cocina | V. Mireles | 2016-06-04 | Activo
AF-01315 | Ventilador mecánico | Equipo médico | Quirófano 3 | D. Lara | 2021-01-02 | Activo
AF-01316 | Mesa quirúrgica | Equipo médico | Quirófano 4 | E. Tovar | 2017-12-15 | Activo
AF-01317 | Aire acondicionado | Equipo general | CEYE | C. Carrillo | 2024-07-06 | Activo
AF-01318 | Nebulizador | Equipo médico | Hospitalización 2 norte | L. Ledesma | 2012-09-11 | Activo
AF-01319 | Desfibrilador | Equipo médico | Hospitalización 2 sur | M. Ibarra | 2020-05-17 | Activo
AF-01320 | Locker | Mobiliario | Mantenimiento | M. Cortés | 2015-10-28 | Activo
AF-01321 | Escáner de documentos | Cómputo | Admisión y caja | B. Zepeda | 2014-11-27 | Activo
AF-01322 | Refrigerador de vacunas | Equipo médico | Consulta externa | P. Navarrete | 2017-03-29 | Activo
AF-01323 | Teléfono IP | Cómputo | Hospitalización 3 sur | S. Cisneros | 2024-09-17 | Activo
AF-01324 | Desfibrilador | Equipo médico | CEYE | C. Carrillo | 2016-01-06 | Activo
AF-01325 | Lector de código de barras | Cómputo | Administración | L. Lara | 2018-04-25 | Activo
AF-01326 | Concentrador de oxígeno | Equipo médico | Consulta externa | P. Navarrete | 2019-10-14 | Activo
AF-01327 | Estuche de diagnóstico | Instrumental | Laboratorio | L. Espinoza | 2014-02-02 | Activo
AF-01328 | Monitor de computadora | Cómputo | Nutrición y cocina | V. Mireles | 2020-04-25 | Activo
AF-01329 | Báscula clínica | Equipo médico | Mantenimiento | M. Cortés | 2016-06-12 | Activo
AF-01330 | Televisor | Equipo general | Lavandería | S. Galindo | 2017-12-04 | Activo
AF-01331 | Báscula clínica | Equipo médico | Hospitalización 2 sur | M. Ibarra | 2013-03-14 | Activo
AF-01332 | Camioneta de traslado | Vehículos | Estacionamiento | N. Ledesma | 2020-07-23 | Activo
AF-01333 | Ventilador de pedestal | Equipo general | Rehabilitación | J. Haro | 2021-02-24 | Activo
AF-01334 | Silla de ruedas | Mobiliario | Hospitalización 3 sur | S. Cisneros | 2023-12-16 | Activo
AF-01335 | Termómetro infrarrojo | Equipo médico | Quirófano 4 | E. Tovar | 2014-12-22 | Activo
AF-01336 | Carro de curaciones | Mobiliario | Tococirugía | S. Lara | 2016-07-24 | Activo
AF-01337 | Lámpara quirúrgica | Equipo médico | Quirófano 2 | E. Delgadillo | 2015-09-10 | Activo
AF-01338 | Monitor de computadora | Cómputo | Mantenimiento | M. Cortés | 2021-07-30 | Activo
AF-01339 | Nebulizador | Equipo médico | Hospitalización 3 sur | S. Cisneros | 2025-05-29 | Activo
AF-01340 | Tripié para suero | Mobiliario | Hospitalización 3 norte | A. Sotelo | 2021-04-17 | Activo
AF-01341 | Nebulizador | Equipo médico | Hospitalización 2 norte | L. Ledesma | 2021-06-25 | Activo
AF-01342 | Estetoscopio | Instrumental | Hospitalización 2 norte | L. Ledesma | 2020-09-04 | Activo
AF-01343 | Escáner de documentos | Cómputo | Imagenología | J. Yáñez | 2014-10-15 | Activo
AF-01344 | Biombo | Mobiliario | Hospitalización 2 norte | L. Ledesma | 2022-02-21 | Activo
AF-01345 | Anaquel de almacén | Mobiliario | Nutrición y cocina | V. Mireles | 2020-12-30 | Activo
AF-01346 | Termómetro infrarrojo | Equipo médico | Quirófano 4 | E. Tovar | 2025-10-11 | Activo
AF-01347 | Centrífuga | Equipo médico | Laboratorio | L. Espinoza | 2022-01-14 | Activo
AF-01348 | Bomba de infusión | Equipo médico | Tococirugía | S. Lara | 2017-05-17 | Activo
AF-01349 | Monitor de signos vitales | Equipo médico | Hospitalización 2 norte | L. Ledesma | 2017-09-27 | Activo
AF-01350 | Bomba de infusión | Equipo médico | Rehabilitación | J. Haro | 2014-12-01 | Activo
AF-01351 | Camilla de traslado | Mobiliario | Hospitalización 3 norte | A. Sotelo | 2020-11-12 | Activo
AF-01352 | Mesa de trabajo | Mobiliario | Lavandería | S. Galindo | 2012-02-17 | Activo
AF-01353 | Locker | Mobiliario | Quirófano 1 | R. Fuentes | 2024-04-08 | Activo
AF-01354 | Gabinete de medicamentos | Mobiliario | Hospitalización 3 norte | A. Sotelo | 2026-05-08 | Activo
AF-01355 | Bomba de infusión | Equipo médico | Hospitalización 3 sur | S. Cisneros | 2021-07-03 | Activo
AF-01356 | Báscula clínica | Equipo médico | UCI | L. Palacios | 2020-04-06 | Activo
AF-01357 | Teléfono IP | Cómputo | Tococirugía | S. Lara | 2024-01-28 | Activo
AF-01358 | Monitor de signos vitales | Equipo médico | Pediatría | G. Rangel | 2016-03-02 | Activo
AF-01359 | Televisor | Equipo general | Imagenología | J. Yáñez | 2021-08-13 | Activo
AF-01360 | Tijera quirúrgica | Instrumental | Laboratorio | L. Espinoza | 2017-09-18 | Activo
AF-01361 | Desfibrilador | Equipo médico | Hospitalización 3 norte | A. Sotelo | 2020-05-22 | Activo
AF-01362 | Nebulizador | Equipo médico | Mantenimiento | M. Cortés | 2025-08-11 | Activo
AF-01363 | Termómetro infrarrojo | Equipo médico | Almacén general | B. Vela | 2022-05-18 | Activo
AF-01364 | Archivero | Mobiliario | Hospitalización 3 sur | S. Cisneros | 2023-10-25 | Activo
AF-01365 | Escáner de documentos | Cómputo | Quirófano 2 | E. Delgadillo | 2023-01-06 | Activo
AF-01366 | Caja de instrumental de cirugía general | Instrumental | Quirófano 4 | E. Tovar | 2024-11-27 | Activo
AF-01367 | Banco giratorio | Mobiliario | Hospitalización 3 norte | A. Sotelo | 2022-04-02 | Activo
AF-01368 | Vehículo de carga ligera | Vehículos | Estacionamiento | N. Ledesma | 2022-01-24 | Activo
AF-01369 | Impresora láser | Cómputo | Laboratorio | L. Espinoza | 2023-09-23 | Activo
AF-01370 | Locker | Mobiliario | Hospitalización 3 norte | A. Sotelo | 2020-04-13 | Activo
AF-01371 | Regulador de voltaje | Cómputo | Tococirugía | S. Lara | 2025-12-03 | Activo
AF-01372 | Otoscopio | Instrumental | Quirófano 3 | D. Lara | 2014-03-10 | Activo
AF-01373 | Monitor de signos vitales | Equipo médico | Quirófano 1 | R. Fuentes | 2018-05-23 | Activo
AF-01374 | Pinza de disección | Instrumental | Quirófano 2 | E. Delgadillo | 2024-02-03 | Activo
AF-01375 | Concentrador de oxígeno | Equipo médico | Imagenología | J. Yáñez | 2015-03-02 | Activo
AF-01376 | Concentrador de oxígeno | Equipo médico | Pediatría | G. Rangel | 2022-02-28 | Activo
AF-01377 | Horno de microondas | Equipo general | Recursos humanos | V. Lugo | 2019-04-27 | Activo
AF-01378 | Switch de red | Cómputo | Sistemas | F. Guardado | 2023-08-02 | Activo
AF-01379 | Aspirador de secreciones | Equipo médico | Rehabilitación | J. Haro | 2013-08-31 | Activo
AF-01380 | Otoscopio | Instrumental | UCI | L. Palacios | 2016-03-23 | Activo
AF-01381 | Mesa de trabajo | Mobiliario | Quirófano 1 | R. Fuentes | 2024-07-17 | Activo
AF-01382 | Unidad de respaldo de energía | Cómputo | Archivo clínico | A. Colín | 2020-08-17 | Activo
AF-01383 | Concentrador de oxígeno | Equipo médico | Hospitalización 2 sur | M. Ibarra | 2015-07-13 | Activo
AF-01384 | Refrigerador de vacunas | Equipo médico | Consulta externa | P. Navarrete | 2019-06-13 | Activo
AF-01385 | Aspirador de secreciones | Equipo médico | Hospitalización 2 norte | L. Ledesma | 2014-12-10 | Activo
AF-01386 | Mesa de trabajo | Mobiliario | Nutrición y cocina | V. Mireles | 2023-08-02 | Activo
AF-01387 | Concentrador de oxígeno | Equipo médico | Pediatría | G. Rangel | 2025-02-20 | Activo
AF-01388 | Juego de instrumental de sutura | Instrumental | Consulta externa | P. Navarrete | 2025-05-21 | Activo
AF-01389 | Ventilador mecánico | Equipo médico | UCI | L. Palacios | 2015-07-13 | Activo
AF-01390 | Patín hidráulico | Equipo general | Lavandería | S. Galindo | 2025-10-16 | Activo
AF-01391 | Oxímetro de pulso | Equipo médico | Consulta externa | P. Navarrete | 2015-06-06 | Activo
AF-01392 | Tripié para suero | Mobiliario | Consulta externa | P. Navarrete | 2019-02-13 | Activo
AF-01393 | Báscula clínica | Equipo médico | Hospitalización 3 sur | S. Cisneros | 2025-06-07 | Activo
AF-01394 | Báscula clínica | Equipo médico | Quirófano 4 | E. Tovar | 2017-11-23 | Activo
AF-01395 | Banco giratorio | Mobiliario | Imagenología | J. Yáñez | 2015-01-01 | Activo
AF-01396 | Baumanómetro | Equipo médico | Hospitalización 2 norte | L. Ledesma | 2017-08-02 | Activo
AF-01397 | Riñón de acero inoxidable | Instrumental | Pediatría | G. Rangel | 2022-03-03 | Activo
AF-01398 | Bomba de infusión | Equipo médico | UCI | L. Palacios | 2024-12-14 | Activo
AF-01399 | Tableta | Cómputo | Sistemas | F. Guardado | 2022-08-06 | Activo
AF-01400 | Regulador de voltaje | Cómputo | Consulta externa | P. Navarrete | 2015-08-04 | Activo
AF-01401 | Banco giratorio | Mobiliario | Administración | L. Lara | 2015-12-18 | Activo
AF-01402 | Nebulizador | Equipo médico | Pediatría | G. Rangel | 2025-08-24 | Activo
AF-01403 | Riñón de acero inoxidable | Instrumental | Hospitalización 2 sur | M. Ibarra | 2014-09-28 | Activo
AF-01404 | Lector de código de barras | Cómputo | Consulta externa | P. Navarrete | 2025-11-19 | Activo
AF-01405 | Termómetro infrarrojo | Equipo médico | Pediatría | G. Rangel | 2013-11-05 | Activo
AF-01406 | Archivero | Mobiliario | Consulta externa | P. Navarrete | 2015-07-21 | Activo
AF-01407 | Purificador de agua | Equipo general | Urgencias | L. Cadena | 2015-07-13 | Activo
AF-01408 | Glucómetro | Equipo médico | Hospitalización 3 norte | A. Sotelo | 2024-03-22 | Activo
AF-01409 | Baumanómetro | Equipo médico | Hospitalización 2 norte | L. Ledesma | 2021-12-30 | Activo
AF-01410 | Horno de microondas | Equipo general | Mantenimiento | M. Cortés | 2019-06-02 | Activo
AF-01411 | Glucómetro | Equipo médico | Quirófano 3 | D. Lara | 2015-01-04 | Activo
AF-01412 | Mesa puente | Mobiliario | Hospitalización 2 norte | L. Ledesma | 2025-04-24 | Activo
AF-01413 | Cuna térmica | Equipo médico | UCI | L. Palacios | 2023-09-10 | Activo
AF-01414 | Cuna térmica | Equipo médico | Tococirugía | S. Lara | 2023-11-28 | Activo
AF-01415 | Cafetera | Equipo general | Farmacia | S. Quiroz | 2024-02-02 | Activo
AF-01416 | Archivero | Mobiliario | Pediatría | G. Rangel | 2016-10-23 | Activo
AF-01417 | Unidad de respaldo de energía | Cómputo | UCI | L. Palacios | 2015-07-18 | Activo
AF-01418 | Silla de oficina | Mobiliario | Rehabilitación | J. Haro | 2024-12-27 | Activo
AF-01419 | Termómetro infrarrojo | Equipo médico | Quirófano 4 | E. Tovar | 2019-10-23 | Activo
AF-01420 | Biombo | Mobiliario | Hospitalización 2 norte | L. Ledesma | 2023-03-19 | Activo
AF-01421 | Nebulizador | Equipo médico | UCI | L. Palacios | 2020-09-03 | Activo
AF-01422 | Locker | Mobiliario | UCI | L. Palacios | 2020-01-21 | Activo
AF-01423 | Nebulizador | Equipo médico | Hospitalización 3 norte | A. Sotelo | 2023-01-22 | Activo
AF-01424 | Estetoscopio | Instrumental | Consulta externa | P. Navarrete | 2015-12-06 | Activo
AF-01425 | Oxímetro de pulso | Equipo médico | Quirófano 4 | E. Tovar | 2020-12-30 | Activo
AF-01426 | Gabinete de medicamentos | Mobiliario | Farmacia | S. Quiroz | 2022-12-02 | Activo
AF-01427 | Desfibrilador | Equipo médico | Almacén general | B. Vela | 2024-10-28 | Activo
AF-01428 | Baumanómetro | Equipo médico | Hospitalización 2 sur | M. Ibarra | 2014-11-13 | Activo
AF-01429 | Silla de ruedas | Mobiliario | Hospitalización 3 norte | A. Sotelo | 2012-06-14 | Activo
AF-01430 | Báscula clínica | Equipo médico | Hospitalización 3 sur | S. Cisneros | 2025-09-29 | Activo
AF-01431 | Ventilador de pedestal | Equipo general | UCI | L. Palacios | 2021-07-06 | Activo
AF-01432 | Baumanómetro | Equipo médico | Quirófano 2 | E. Delgadillo | 2020-12-15 | Activo
AF-01433 | Pinza de disección | Instrumental | Consulta externa | P. Navarrete | 2014-07-26 | Activo
AF-01434 | Silla de oficina | Mobiliario | UCI | L. Palacios | 2021-01-29 | Activo
AF-01435 | Ambulancia | Vehículos | Estacionamiento | N. Ledesma | 2017-10-12 | Activo
AF-01436 | Nebulizador | Equipo médico | Hospitalización 3 norte | A. Sotelo | 2013-05-17 | Activo
AF-01437 | Gabinete de medicamentos | Mobiliario | Quirófano 4 | E. Tovar | 2023-01-28 | Activo
AF-01438 | Estuche de diagnóstico | Instrumental | CEYE | C. Carrillo | 2015-06-16 | Activo
AF-01439 | Silla de visita | Mobiliario | Hospitalización 3 sur | S. Cisneros | 2026-02-15 | Baja propuesta
AF-01440 | Aspirador de secreciones | Equipo médico | Hospitalización 2 sur | M. Ibarra | 2024-01-02 | Activo
AF-01441 | Buró de paciente | Mobiliario | Hospitalización 3 sur | S. Cisneros | 2021-12-15 | Activo
AF-01442 | Estante metálico | Mobiliario | UCI | L. Palacios | 2018-06-04 | Activo
AF-01443 | Concentrador de oxígeno | Equipo médico | Almacén general | B. Vela | 2012-12-15 | Activo
AF-01444 | Concentrador de oxígeno | Equipo médico | Hospitalización 2 sur | M. Ibarra | 2025-06-11 | Activo
AF-01445 | Estante metálico | Mobiliario | Consulta externa | P. Navarrete | 2024-05-26 | Activo
AF-01446 | Juego de instrumental de sutura | Instrumental | Quirófano 3 | D. Lara | 2019-08-15 | Activo
AF-01447 | Impresora láser | Cómputo | Lavandería | S. Galindo | 2015-07-11 | Activo
AF-01448 | Glucómetro | Equipo médico | Quirófano 3 | D. Lara | 2015-12-01 | Activo
AF-01449 | Desfibrilador | Equipo médico | Hospitalización 3 sur | S. Cisneros | 2013-07-17 | Activo
AF-01450 | Escáner de documentos | Cómputo | UCI | L. Palacios | 2025-03-05 | Activo
AF-01451 | Cama hospitalaria eléctrica | Equipo médico | Hospitalización 3 sur | S. Cisneros | 2013-05-09 | Activo
AF-01452 | Silla de oficina | Mobiliario | Nutrición y cocina | V. Mireles | 2025-03-02 | Activo
AF-01453 | Teléfono IP | Cómputo | Sistemas | F. Guardado | 2023-03-07 | Activo
AF-01454 | Cuna térmica | Equipo médico | UCI | L. Palacios | 2014-08-09 | Activo
AF-01455 | Refrigerador | Equipo general | Almacén general | B. Vela | 2020-04-18 | Activo
AF-01456 | Refrigerador | Equipo general | Nutrición y cocina | V. Mireles | 2014-11-13 | Activo
AF-01457 | Charola de instrumental | Instrumental | Urgencias | L. Cadena | 2019-08-28 | Activo
AF-01458 | Desfibrilador | Equipo médico | UCI | L. Palacios | 2014-07-01 | Activo
AF-01459 | Glucómetro | Equipo médico | Hospitalización 3 sur | S. Cisneros | 2025-01-19 | Activo
AF-01460 | Charola de instrumental | Instrumental | Consulta externa | P. Navarrete | 2020-09-06 | Activo
AF-01461 | Escáner de documentos | Cómputo | Hospitalización 3 sur | S. Cisneros | 2026-01-28 | Activo
AF-01462 | Tijera quirúrgica | Instrumental | Quirófano 4 | E. Tovar | 2017-03-23 | Activo
AF-01463 | Monitor de signos vitales | Equipo médico | Rehabilitación | J. Haro | 2016-05-29 | Activo
AF-01464 | Estuche de diagnóstico | Instrumental | Tococirugía | S. Lara | 2017-04-26 | Activo
AF-01465 | Separador quirúrgico | Instrumental | Quirófano 4 | E. Tovar | 2019-05-07 | Activo
AF-01466 | Glucómetro | Equipo médico | Hospitalización 3 sur | S. Cisneros | 2015-10-12 | Activo
AF-01467 | Gabinete de medicamentos | Mobiliario | Urgencias | L. Cadena | 2021-12-06 | Activo
AF-01468 | Otoscopio | Instrumental | Quirófano 4 | E. Tovar | 2019-07-08 | Activo
AF-01469 | Regulador de voltaje | Cómputo | Administración | L. Lara | 2024-02-28 | Activo
AF-01470 | Televisor | Equipo general | Dirección | R. Elizondo | 2022-08-07 | Activo
AF-01471 | Escritorio | Mobiliario | Laboratorio | L. Espinoza | 2022-07-02 | Activo
AF-01472 | Riñón de acero inoxidable | Instrumental | Quirófano 4 | E. Tovar | 2016-02-16 | Activo
AF-01473 | Ventilador de pedestal | Equipo general | Lavandería | S. Galindo | 2020-09-09 | Activo
AF-01474 | Silla de oficina | Mobiliario | Laboratorio | L. Espinoza | 2014-04-09 | Activo
AF-01475 | Desfibrilador | Equipo médico | Hospitalización 2 sur | M. Ibarra | 2021-11-23 | Activo
AF-01476 | Camilla de traslado | Mobiliario | Hospitalización 3 sur | S. Cisneros | 2013-06-30 | Activo
AF-01477 | Desfibrilador | Equipo médico | Hospitalización 2 norte | L. Ledesma | 2013-04-06 | Activo
AF-01478 | Termómetro infrarrojo | Equipo médico | Hospitalización 3 norte | A. Sotelo | 2018-08-15 | Activo
AF-01479 | Locker | Mobiliario | Lavandería | S. Galindo | 2016-02-23 | Activo
AF-01480 | Bomba de infusión | Equipo médico | Imagenología | J. Yáñez | 2017-07-23 | Activo
AF-01481 | Riñón de acero inoxidable | Instrumental | Tococirugía | S. Lara | 2014-10-24 | Activo
AF-01482 | Mesa puente | Mobiliario | UCI | L. Palacios | 2013-10-31 | Activo
AF-01483 | Impresora láser | Cómputo | Lavandería | S. Galindo | 2022-04-15 | Activo
AF-01484 | Tijera quirúrgica | Instrumental | Quirófano 1 | R. Fuentes | 2021-04-18 | Activo
AF-01485 | Silla de oficina | Mobiliario | Hospitalización 3 sur | S. Cisneros | 2014-11-24 | Activo
AF-01486 | Tableta | Cómputo | Recursos humanos | V. Lugo | 2013-02-26 | Activo
AF-01487 | Cama hospitalaria eléctrica | Equipo médico | Hospitalización 3 norte | A. Sotelo | 2020-08-09 | Activo
AF-01488 | Laringoscopio | Instrumental | Quirófano 1 | R. Fuentes | 2020-09-25 | Activo
AF-01489 | Carro rojo | Mobiliario | Quirófano 4 | E. Tovar | 2015-12-22 | Activo
AF-01490 | Locker | Mobiliario | Imagenología | J. Yáñez | 2022-10-22 | Activo
AF-01491 | Unidad de respaldo de energía | Cómputo | Laboratorio | L. Espinoza | 2020-11-18 | Activo
AF-01492 | Cama hospitalaria eléctrica | Equipo médico | Hospitalización 3 norte | A. Sotelo | 2025-08-20 | Activo
AF-01493 | Anaquel de almacén | Mobiliario | CEYE | C. Carrillo | 2012-04-05 | Baja propuesta
AF-01494 | Porta agujas | Instrumental | Consulta externa | P. Navarrete | 2025-09-05 | Activo
AF-01495 | Escritorio | Mobiliario | Consulta externa | P. Navarrete | 2014-01-31 | Baja propuesta
AF-01496 | Proyector | Cómputo | Administración | L. Lara | 2013-02-19 | Baja propuesta
AF-01497 | Proyector | Cómputo | Recursos humanos | V. Lugo | 2020-07-22 | Activo
AF-01498 | Televisor | Equipo general | Hospitalización 3 sur | S. Cisneros | 2014-01-09 | Activo
AF-01499 | Banco giratorio | Mobiliario | Lavandería | S. Galindo | 2018-09-11 | Activo
AF-01500 | Oxímetro de pulso | Equipo médico | Hospitalización 3 sur | S. Cisneros | 2012-12-26 | Activo
AF-01501 | Refrigerador de vacunas | Equipo médico | Consulta externa | P. Navarrete | 2023-07-29 | Activo
AF-01502 | Glucómetro | Equipo médico | Laboratorio | L. Espinoza | 2016-10-25 | Activo
AF-01503 | Mesa de mayo | Mobiliario | Quirófano 4 | E. Tovar | 2019-08-21 | Activo
AF-01504 | Mesa puente | Mobiliario | Urgencias | L. Cadena | 2013-11-16 | Activo
AF-01505 | Sofá de sala de espera | Mobiliario | Administración | L. Lara | 2025-09-30 | Activo
AF-01506 | Regulador de voltaje | Cómputo | Nutrición y cocina | V. Mireles | 2015-08-10 | Activo
AF-01507 | Sofá de sala de espera | Mobiliario | Imagenología | J. Yáñez | 2012-08-15 | Activo
AF-01508 | Báscula clínica | Equipo médico | Hospitalización 3 norte | A. Sotelo | 2025-09-12 | Activo
AF-01509 | Aspirador de secreciones | Equipo médico | Quirófano 4 | E. Tovar | 2025-11-14 | Activo
AF-01510 | Oxímetro de pulso | Equipo médico | Hospitalización 3 norte | A. Sotelo | 2026-04-15 | Activo
AF-01511 | Aspirador de secreciones | Equipo médico | Quirófano 3 | D. Lara | 2015-08-28 | Activo
AF-01512 | Teléfono IP | Cómputo | Admisión y caja | B. Zepeda | 2025-08-16 | Activo
AF-01513 | Glucómetro | Equipo médico | Hospitalización 2 sur | M. Ibarra | 2021-12-23 | Activo
AF-01514 | Tripié para suero | Mobiliario | Quirófano 3 | D. Lara | 2021-08-24 | Activo
AF-01515 | Aire acondicionado | Equipo general | Tococirugía | S. Lara | 2022-12-11 | Activo
AF-01516 | Camioneta de traslado | Vehículos | Estacionamiento | N. Ledesma | 2024-08-31 | Activo
AF-01517 | Termómetro infrarrojo | Equipo médico | UCI | L. Palacios | 2024-05-19 | Activo
AF-01518 | Baumanómetro | Equipo médico | UCI | L. Palacios | 2021-02-02 | Activo
AF-01519 | Lector de código de barras | Cómputo | Administración | L. Lara | 2016-11-07 | Activo
AF-01520 | Tijera quirúrgica | Instrumental | Quirófano 2 | E. Delgadillo | 2018-04-09 | Activo
AF-01521 | Teléfono IP | Cómputo | Quirófano 1 | R. Fuentes | 2021-06-06 | Activo
AF-01522 | Carro rojo | Mobiliario | Hospitalización 3 sur | S. Cisneros | 2017-02-26 | Activo
AF-01523 | Tripié para suero | Mobiliario | Quirófano 1 | R. Fuentes | 2014-09-05 | Activo
AF-01524 | Camilla de traslado | Mobiliario | Tococirugía | S. Lara | 2015-12-13 | Activo
AF-01525 | Impresora láser | Cómputo | Admisión y caja | B. Zepeda | 2020-02-14 | Activo
AF-01526 | Escritorio | Mobiliario | Administración | L. Lara | 2015-03-08 | Baja propuesta
AF-01527 | Bomba de infusión | Equipo médico | Quirófano 3 | D. Lara | 2017-10-09 | Activo
AF-01528 | Porta agujas | Instrumental | CEYE | C. Carrillo | 2019-04-21 | Activo
AF-01529 | Calentador de agua | Equipo general | Lavandería | S. Galindo | 2012-10-22 | Activo
AF-01530 | Charola de instrumental | Instrumental | Tococirugía | S. Lara | 2025-11-06 | Activo
AF-01531 | Banco giratorio | Mobiliario | Consulta externa | P. Navarrete | 2016-05-05 | Activo
AF-01532 | Silla de ruedas | Mobiliario | Imagenología | J. Yáñez | 2012-11-13 | Activo
AF-01533 | Computadora de escritorio | Cómputo | Almacén general | B. Vela | 2024-11-11 | Activo
AF-01534 | Pinza de disección | Instrumental | Quirófano 3 | D. Lara | 2016-08-21 | Activo
AF-01535 | Estante metálico | Mobiliario | Imagenología | J. Yáñez | 2019-05-03 | Activo
AF-01536 | Lector de código de barras | Cómputo | Administración | L. Lara | 2017-09-14 | Activo
AF-01537 | Báscula clínica | Equipo médico | Hospitalización 2 sur | M. Ibarra | 2022-02-21 | Activo
AF-01538 | Unidad de respaldo de energía | Cómputo | Archivo clínico | A. Colín | 2019-05-07 | Activo
AF-01539 | Camilla de traslado | Mobiliario | Pediatría | G. Rangel | 2019-01-28 | Activo
AF-01540 | Ventilador mecánico | Equipo médico | Urgencias | L. Cadena | 2026-06-26 | Activo
AF-01541 | Horno industrial | Equipo general | Nutrición y cocina | V. Mireles | 2018-02-25 | Activo
AF-01542 | Desfibrilador | Equipo médico | Laboratorio | L. Espinoza | 2026-02-06 | Activo
AF-01543 | Baumanómetro | Equipo médico | Hospitalización 3 sur | S. Cisneros | 2018-05-29 | Activo
AF-01544 | Estante metálico | Mobiliario | Hospitalización 3 sur | S. Cisneros | 2013-12-17 | Activo
AF-01545 | Regulador de voltaje | Cómputo | Recursos humanos | V. Lugo | 2015-12-22 | Activo
AF-01546 | Tableta | Cómputo | Dirección | R. Elizondo | 2014-02-03 | Activo
AF-01547 | Regulador de voltaje | Cómputo | Farmacia | S. Quiroz | 2013-05-06 | Activo
AF-01548 | Desfibrilador | Equipo médico | Farmacia | S. Quiroz | 2023-11-26 | Activo
AF-01549 | Oxímetro de pulso | Equipo médico | Quirófano 3 | D. Lara | 2019-05-09 | Activo
AF-01550 | Mesa de trabajo | Mobiliario | Sistemas | F. Guardado | 2013-03-12 | Activo
AF-01551 | Teléfono IP | Cómputo | Imagenología | J. Yáñez | 2014-11-18 | Activo
AF-01552 | Carro de limpieza | Equipo general | Laboratorio | L. Espinoza | 2023-02-14 | Activo
AF-01553 | Tripié para suero | Mobiliario | Hospitalización 2 sur | M. Ibarra | 2019-03-26 | Activo
AF-01554 | Refrigerador | Equipo general | Almacén general | B. Vela | 2023-09-29 | Activo
AF-01555 | Electrobisturí | Equipo médico | Quirófano 3 | D. Lara | 2025-02-06 | Activo
AF-01556 | Juego de instrumental de curación | Instrumental | Hospitalización 2 norte | L. Ledesma | 2024-11-20 | Activo
AF-01557 | Silla de visita | Mobiliario | Hospitalización 2 sur | M. Ibarra | 2014-12-19 | Activo
AF-01558 | Silla de oficina | Mobiliario | Consulta externa | P. Navarrete | 2021-07-15 | Activo
AF-01559 | Silla de visita | Mobiliario | Administración | L. Lara | 2014-01-19 | Activo
AF-01560 | Patín hidráulico | Equipo general | Nutrición y cocina | V. Mireles | 2018-11-03 | Activo
AF-01561 | Pinza de disección | Instrumental | Tococirugía | S. Lara | 2017-02-13 | Activo
AF-01562 | Patín hidráulico | Equipo general | Nutrición y cocina | V. Mireles | 2019-03-22 | Activo
AF-01563 | Porta agujas | Instrumental | Quirófano 4 | E. Tovar | 2016-06-15 | Activo
AF-01564 | Incubadora | Equipo médico | UCI | L. Palacios | 2026-05-18 | Activo
AF-01565 | Electrocardiógrafo | Equipo médico | Hospitalización 2 sur | M. Ibarra | 2021-05-13 | Activo
AF-01566 | Proyector | Cómputo | Administración | L. Lara | 2013-11-08 | Activo
AF-01567 | Vehículo de carga ligera | Vehículos | Estacionamiento | N. Ledesma | 2017-07-15 | Activo
AF-01568 | Ultrasonido portátil | Equipo médico | Urgencias | L. Cadena | 2013-04-09 | Activo
AF-01569 | Banco giratorio | Mobiliario | Recursos humanos | V. Lugo | 2013-03-25 | Activo
AF-01570 | Aspirador de secreciones | Equipo médico | Hospitalización 2 sur | M. Ibarra | 2017-07-20 | Activo
AF-01571 | Regulador de voltaje | Cómputo | Mantenimiento | M. Cortés | 2018-12-07 | Activo
AF-01572 | Electrobisturí | Equipo médico | Quirófano 2 | E. Delgadillo | 2017-08-21 | Activo
AF-01573 | Riñón de acero inoxidable | Instrumental | Quirófano 4 | E. Tovar | 2023-03-27 | Activo
AF-01574 | Bomba de infusión | Equipo médico | Quirófano 2 | E. Delgadillo | 2021-09-29 | Activo
AF-01575 | Nebulizador | Equipo médico | Hospitalización 2 norte | L. Ledesma | 2024-10-29 | Activo
AF-01576 | Camilla de traslado | Mobiliario | Urgencias | L. Cadena | 2024-01-05 | Activo
AF-01577 | Nebulizador | Equipo médico | Hospitalización 2 sur | M. Ibarra | 2016-06-12 | Activo
AF-01578 | Concentrador de oxígeno | Equipo médico | Imagenología | J. Yáñez | 2017-05-18 | Activo
AF-01579 | Escáner de documentos | Cómputo | Farmacia | S. Quiroz | 2025-07-10 | Activo
AF-01580 | Monitor de computadora | Cómputo | Recursos humanos | V. Lugo | 2016-06-10 | Activo
AF-01581 | Báscula clínica | Equipo médico | UCI | L. Palacios | 2022-07-14 | Activo
AF-01582 | Teléfono IP | Cómputo | Laboratorio | L. Espinoza | 2015-01-25 | Activo
AF-01583 | Sofá de sala de espera | Mobiliario | Laboratorio | L. Espinoza | 2018-08-19 | Activo
AF-01584 | Bomba de infusión | Equipo médico | CEYE | C. Carrillo | 2017-11-26 | Activo
AF-01585 | Báscula clínica | Equipo médico | Hospitalización 2 norte | L. Ledesma | 2012-10-18 | Activo
AF-01586 | Otoscopio | Instrumental | Quirófano 3 | D. Lara | 2026-06-27 | Activo
AF-01587 | Aire acondicionado | Equipo general | Urgencias | L. Cadena | 2019-03-27 | Activo
AF-01588 | Carro de limpieza | Equipo general | Lavandería | S. Galindo | 2020-05-10 | Activo
AF-01589 | Sillón reclinable de acompañante | Mobiliario | Hospitalización 3 sur | S. Cisneros | 2014-09-11 | Activo
AF-01590 | Estetoscopio | Instrumental | Hospitalización 3 sur | S. Cisneros | 2022-05-11 | Activo
AF-01591 | Charola de instrumental | Instrumental | Consulta externa | P. Navarrete | 2025-01-06 | Activo
AF-01592 | Oxímetro de pulso | Equipo médico | Imagenología | J. Yáñez | 2017-07-10 | Activo
AF-01593 | Camilla de traslado | Mobiliario | Quirófano 4 | E. Tovar | 2024-02-28 | Activo
AF-01594 | Refrigerador de vacunas | Equipo médico | Consulta externa | P. Navarrete | 2012-03-01 | Activo
AF-01595 | Aspirador de secreciones | Equipo médico | UCI | L. Palacios | 2024-11-17 | Activo
AF-01596 | Sillón reclinable de acompañante | Mobiliario | Hospitalización 3 sur | S. Cisneros | 2012-03-21 | Activo
AF-01597 | Nebulizador | Equipo médico | Almacén general | B. Vela | 2024-08-14 | Activo
AF-01598 | Gabinete de medicamentos | Mobiliario | Hospitalización 2 sur | M. Ibarra | 2024-04-07 | Activo
AF-01599 | Impresora láser | Cómputo | Quirófano 1 | R. Fuentes | 2022-10-10 | Activo
AF-01600 | Lector de código de barras | Cómputo | Hospitalización 3 sur | S. Cisneros | 2026-06-26 | Activo
AF-01601 | Termómetro infrarrojo | Equipo médico | Hospitalización 2 norte | L. Ledesma | 2023-12-20 | Activo
AF-01602 | Carro de limpieza | Equipo general | Almacén general | B. Vela | 2012-12-24 | Activo
AF-01603 | Purificador de agua | Equipo general | Imagenología | J. Yáñez | 2014-05-27 | Activo
AF-01604 | Concentrador de oxígeno | Equipo médico | Urgencias | L. Cadena | 2018-02-22 | Activo
AF-01605 | Mesa de trabajo | Mobiliario | Urgencias | L. Cadena | 2018-06-26 | Activo
AF-01606 | Aire acondicionado | Equipo general | Laboratorio | L. Espinoza | 2018-08-30 | Activo
AF-01607 | Separador quirúrgico | Instrumental | Quirófano 3 | D. Lara | 2023-01-22 | Activo
AF-01608 | Teléfono IP | Cómputo | Sistemas | F. Guardado | 2014-12-16 | Activo
AF-01609 | Tijera quirúrgica | Instrumental | UCI | L. Palacios | 2020-02-24 | Baja propuesta
AF-01610 | Microscopio | Equipo médico | Laboratorio | L. Espinoza | 2014-11-01 | Activo
AF-01611 | Carro de limpieza | Equipo general | Administración | L. Lara | 2012-07-02 | Activo
AF-01612 | Escritorio | Mobiliario | Tococirugía | S. Lara | 2016-12-01 | Activo
AF-01613 | Teléfono IP | Cómputo | Consulta externa | P. Navarrete | 2024-03-27 | Activo
AF-01614 | Campana extractora | Equipo general | Laboratorio | L. Espinoza | 2021-09-13 | Activo
AF-01615 | Escáner de documentos | Cómputo | Admisión y caja | B. Zepeda | 2020-08-26 | Activo
AF-01616 | Estetoscopio | Instrumental | Quirófano 3 | D. Lara | 2017-06-08 | Activo
AF-01617 | Oxímetro de pulso | Equipo médico | Imagenología | J. Yáñez | 2022-06-23 | Activo
AF-01618 | Refrigerador | Equipo general | UCI | L. Palacios | 2014-03-19 | Activo
AF-01619 | Sillón reclinable de acompañante | Mobiliario | Hospitalización 3 sur | S. Cisneros | 2015-06-04 | Activo
AF-01620 | Estuche de diagnóstico | Instrumental | Tococirugía | S. Lara | 2020-04-16 | Activo
AF-01621 | Mesa de trabajo | Mobiliario | Hospitalización 2 sur | M. Ibarra | 2020-07-09 | Activo
AF-01622 | Calentador de agua | Equipo general | Mantenimiento | M. Cortés | 2023-04-24 | Activo
AF-01623 | Lector de código de barras | Cómputo | Imagenología | J. Yáñez | 2016-06-10 | Activo
AF-01624 | Baumanómetro | Equipo médico | Quirófano 2 | E. Delgadillo | 2026-05-18 | Activo
AF-01625 | Servidor de rack | Cómputo | Sistemas | F. Guardado | 2019-11-28 | Activo
AF-01626 | Buró de paciente | Mobiliario | UCI | L. Palacios | 2012-05-02 | Activo
AF-01627 | Riñón de acero inoxidable | Instrumental | Quirófano 3 | D. Lara | 2025-02-02 | Activo
AF-01628 | Termómetro infrarrojo | Equipo médico | Hospitalización 3 norte | A. Sotelo | 2016-09-19 | Activo
AF-01629 | Termómetro infrarrojo | Equipo médico | Hospitalización 3 norte | A. Sotelo | 2018-01-07 | Activo
AF-01630 | Cafetera | Equipo general | Farmacia | S. Quiroz | 2016-11-03 | Activo
AF-01631 | Tableta | Cómputo | Admisión y caja | B. Zepeda | 2019-04-27 | Activo
AF-01632 | Centrífuga | Equipo médico | Laboratorio | L. Espinoza | 2015-07-24 | Activo
AF-01633 | Electrocardiógrafo | Equipo médico | Hospitalización 3 norte | A. Sotelo | 2023-04-11 | Activo
AF-01634 | Escritorio | Mobiliario | Rehabilitación | J. Haro | 2024-03-21 | Activo
AF-01635 | Estante metálico | Mobiliario | Hospitalización 3 norte | A. Sotelo | 2023-10-28 | Activo
AF-01636 | Báscula clínica | Equipo médico | Quirófano 2 | E. Delgadillo | 2022-10-14 | Baja propuesta
AF-01637 | Separador quirúrgico | Instrumental | Urgencias | L. Cadena | 2012-08-26 | Activo
AF-01638 | Silla de oficina | Mobiliario | Hospitalización 3 sur | S. Cisneros | 2024-06-06 | Activo
AF-01639 | Proyector | Cómputo | Administración | L. Lara | 2020-01-05 | Activo
AF-01640 | Charola de instrumental | Instrumental | Consulta externa | P. Navarrete | 2013-01-09 | Activo
AF-01641 | Escáner de documentos | Cómputo | Admisión y caja | B. Zepeda | 2016-01-21 | Activo
AF-01642 | Carro de limpieza | Equipo general | Admisión y caja | B. Zepeda | 2016-12-21 | Activo
AF-01643 | Porta agujas | Instrumental | Quirófano 1 | R. Fuentes | 2015-07-03 | Activo
AF-01644 | Monitor de computadora | Cómputo | Hospitalización 3 norte | A. Sotelo | 2022-03-24 | Activo
AF-01645 | Camioneta de traslado | Vehículos | Estacionamiento | N. Ledesma | 2013-05-07 | Activo
AF-01646 | Juego de instrumental de sutura | Instrumental | CEYE | C. Carrillo | 2015-09-30 | Activo
AF-01647 | Patín hidráulico | Equipo general | Lavandería | S. Galindo | 2013-04-16 | Activo
AF-01648 | Termómetro infrarrojo | Equipo médico | Quirófano 3 | D. Lara | 2023-05-17 | Activo
AF-01649 | Lámpara quirúrgica | Equipo médico | Quirófano 2 | E. Delgadillo | 2016-02-13 | Activo
AF-01650 | Silla de visita | Mobiliario | Quirófano 1 | R. Fuentes | 2022-04-13 | Activo
AF-01651 | Martillo de reflejos | Instrumental | Quirófano 3 | D. Lara | 2012-01-23 | Activo
AF-01652 | Lector de código de barras | Cómputo | Administración | L. Lara | 2023-10-22 | Activo
AF-01653 | Bomba de infusión | Equipo médico | Quirófano 2 | E. Delgadillo | 2026-03-10 | Activo
AF-01654 | Monitor de computadora | Cómputo | Hospitalización 3 norte | A. Sotelo | 2022-10-12 | Baja propuesta
AF-01655 | Cama hospitalaria eléctrica | Equipo médico | Hospitalización 3 norte | A. Sotelo | 2019-02-23 | Activo
AF-01656 | Cuna térmica | Equipo médico | UCI | L. Palacios | 2016-02-09 | Activo
AF-01657 | Refrigerador de vacunas | Equipo médico | Farmacia | S. Quiroz | 2015-03-12 | Activo
AF-01658 | Electrocardiógrafo | Equipo médico | Quirófano 1 | R. Fuentes | 2021-11-26 | Baja propuesta
AF-01659 | Escritorio | Mobiliario | CEYE | C. Carrillo | 2013-07-09 | Activo
AF-01660 | Carro de ropa | Mobiliario | Hospitalización 3 norte | A. Sotelo | 2018-04-14 | Activo
AF-01661 | Termómetro infrarrojo | Equipo médico | Farmacia | S. Quiroz | 2019-12-02 | Activo
AF-01662 | Martillo de reflejos | Instrumental | Quirófano 4 | E. Tovar | 2024-06-06 | Activo
AF-01663 | Nebulizador | Equipo médico | UCI | L. Palacios | 2017-09-11 | Activo
AF-01664 | Pinza hemostática | Instrumental | Tococirugía | S. Lara | 2016-11-23 | Activo
AF-01665 | Refrigerador | Equipo general | Imagenología | J. Yáñez | 2021-10-02 | Activo
AF-01666 | Cama hospitalaria eléctrica | Equipo médico | Hospitalización 3 norte | A. Sotelo | 2026-01-13 | Activo
AF-01667 | Juego de instrumental de curación | Instrumental | Laboratorio | L. Espinoza | 2026-01-02 | Activo
AF-01668 | Báscula clínica | Equipo médico | Farmacia | S. Quiroz | 2025-05-08 | Activo
AF-01669 | Escritorio | Mobiliario | Hospitalización 2 norte | L. Ledesma | 2018-06-22 | Activo
AF-01670 | Tijera quirúrgica | Instrumental | Tococirugía | S. Lara | 2019-03-09 | Activo
AF-01671 | Silla de ruedas | Mobiliario | Consulta externa | P. Navarrete | 2026-01-02 | Activo
AF-01672 | Caja de instrumental de cirugía general | Instrumental | Quirófano 2 | E. Delgadillo | 2012-06-24 | Activo
AF-01673 | Aspirador de secreciones | Equipo médico | Rehabilitación | J. Haro | 2020-11-04 | Activo
AF-01674 | Martillo de reflejos | Instrumental | Quirófano 2 | E. Delgadillo | 2026-03-25 | Activo
AF-01675 | Silla de visita | Mobiliario | Nutrición y cocina | V. Mireles | 2015-01-27 | Activo
AF-01676 | Silla de oficina | Mobiliario | Farmacia | S. Quiroz | 2017-12-07 | Activo
AF-01677 | Locker | Mobiliario | Hospitalización 3 sur | S. Cisneros | 2012-09-19 | Activo
AF-01678 | Secadora industrial | Equipo general | Lavandería | S. Galindo | 2014-06-26 | Activo
AF-01679 | Cafetera | Equipo general | Hospitalización 2 norte | L. Ledesma | 2018-06-23 | Baja propuesta
AF-01680 | Laptop | Cómputo | Consulta externa | P. Navarrete | 2020-06-26 | Activo
AF-01681 | Lámpara quirúrgica | Equipo médico | Quirófano 1 | R. Fuentes | 2026-04-30 | Activo
AF-01682 | Mesa de trabajo | Mobiliario | Rehabilitación | J. Haro | 2014-11-19 | Activo
AF-01683 | Camilla de traslado | Mobiliario | Almacén general | B. Vela | 2012-12-30 | Activo
AF-01684 | Nebulizador | Equipo médico | Hospitalización 2 sur | M. Ibarra | 2014-01-01 | Activo
AF-01685 | Lector de código de barras | Cómputo | Hospitalización 2 sur | M. Ibarra | 2023-07-13 | Activo
AF-01686 | Sofá de sala de espera | Mobiliario | Recursos humanos | V. Lugo | 2012-03-13 | Activo
AF-01687 | Locker | Mobiliario | Hospitalización 2 norte | L. Ledesma | 2020-10-08 | Activo
AF-01688 | Oxímetro de pulso | Equipo médico | Rehabilitación | J. Haro | 2020-10-12 | Activo
AF-01689 | Computadora de escritorio | Cómputo | Hospitalización 2 sur | M. Ibarra | 2015-04-12 | Activo
AF-01690 | Carro de ropa | Mobiliario | Hospitalización 3 norte | A. Sotelo | 2012-12-25 | Activo
AF-01691 | Oxímetro de pulso | Equipo médico | Urgencias | L. Cadena | 2015-04-15 | Activo
AF-01692 | Riñón de acero inoxidable | Instrumental | Quirófano 1 | R. Fuentes | 2023-08-07 | Activo
AF-01693 | Electrocardiógrafo | Equipo médico | Farmacia | S. Quiroz | 2013-01-19 | Activo
AF-01694 | Máquina de anestesia | Equipo médico | Tococirugía | S. Lara | 2016-01-24 | Activo
AF-01695 | Electrocardiógrafo | Equipo médico | Hospitalización 2 sur | M. Ibarra | 2020-10-29 | Activo
AF-01696 | Buró de paciente | Mobiliario | Hospitalización 3 norte | A. Sotelo | 2018-10-13 | Activo
AF-01697 | Charola de instrumental | Instrumental | Hospitalización 3 norte | A. Sotelo | 2022-01-02 | Activo
AF-01698 | Tableta | Cómputo | Consulta externa | P. Navarrete | 2018-12-07 | Activo
AF-01699 | Estante metálico | Mobiliario | Archivo clínico | A. Colín | 2015-05-20 | Activo
AF-01700 | Mesa de trabajo | Mobiliario | Laboratorio | L. Espinoza | 2021-05-27 | Activo
AF-01701 | Unidad de respaldo de energía | Cómputo | Archivo clínico | A. Colín | 2025-10-07 | Activo
AF-01702 | Charola de instrumental | Instrumental | Pediatría | G. Rangel | 2018-09-22 | Activo
AF-01703 | Separador quirúrgico | Instrumental | CEYE | C. Carrillo | 2017-03-01 | Activo
AF-01704 | Carro rojo | Mobiliario | Imagenología | J. Yáñez | 2015-06-23 | Activo
AF-01705 | Lector de código de barras | Cómputo | Farmacia | S. Quiroz | 2020-06-24 | Activo
AF-01706 | Cafetera | Equipo general | Imagenología | J. Yáñez | 2012-06-23 | Activo
AF-01707 | Otoscopio | Instrumental | Hospitalización 3 norte | A. Sotelo | 2017-05-27 | Activo
AF-01708 | Archivero | Mobiliario | Archivo clínico | A. Colín | 2019-10-06 | Activo
AF-01709 | Pinza hemostática | Instrumental | Quirófano 1 | R. Fuentes | 2016-04-24 | Activo
AF-01710 | Porta agujas | Instrumental | Quirófano 2 | E. Delgadillo | 2015-12-31 | Activo
AF-01711 | Bomba de infusión | Equipo médico | Imagenología | J. Yáñez | 2021-03-22 | Activo
AF-01712 | Tableta | Cómputo | Administración | L. Lara | 2018-04-19 | Activo
AF-01713 | Sofá de sala de espera | Mobiliario | Administración | L. Lara | 2021-11-27 | Activo
AF-01714 | Punto de acceso inalámbrico | Cómputo | Sistemas | F. Guardado | 2013-04-30 | Activo
AF-01715 | Cafetera | Equipo general | Almacén general | B. Vela | 2015-08-18 | Activo
AF-01716 | Carro de ropa | Mobiliario | Hospitalización 2 norte | L. Ledesma | 2019-04-02 | Activo
AF-01717 | Caja de instrumental de cirugía general | Instrumental | Quirófano 2 | E. Delgadillo | 2026-03-03 | Activo
AF-01718 | Monitor de computadora | Cómputo | Hospitalización 2 sur | M. Ibarra | 2019-06-12 | Activo
AF-01719 | Concentrador de oxígeno | Equipo médico | CEYE | C. Carrillo | 2019-06-19 | Activo
AF-01720 | Mesa de trabajo | Mobiliario | Consulta externa | P. Navarrete | 2020-08-17 | Baja propuesta
AF-01721 | Escritorio | Mobiliario | Consulta externa | P. Navarrete | 2016-05-15 | Activo
AF-01722 | Archivero | Mobiliario | Administración | L. Lara | 2016-07-01 | Activo
AF-01723 | Juego de instrumental de sutura | Instrumental | CEYE | C. Carrillo | 2012-12-29 | Activo
AF-01724 | Bomba de infusión | Equipo médico | UCI | L. Palacios | 2026-01-11 | Activo
AF-01725 | Impresora láser | Cómputo | Quirófano 1 | R. Fuentes | 2013-01-15 | Activo
AF-01726 | Silla de ruedas | Mobiliario | Almacén general | B. Vela | 2013-04-09 | Activo
AF-01727 | Juego de instrumental de curación | Instrumental | CEYE | C. Carrillo | 2021-10-01 | Activo
AF-01728 | Archivero | Mobiliario | Admisión y caja | B. Zepeda | 2015-12-19 | Activo
AF-01729 | Archivero | Mobiliario | Urgencias | L. Cadena | 2025-05-21 | Activo
AF-01730 | Monitor de computadora | Cómputo | Quirófano 3 | D. Lara | 2019-06-24 | Activo
AF-01731 | Monitor de signos vitales | Equipo médico | Farmacia | S. Quiroz | 2013-01-21 | Activo
AF-01732 | Cama hospitalaria eléctrica | Equipo médico | Pediatría | G. Rangel | 2026-05-29 | Activo
AF-01733 | Bomba de infusión | Equipo médico | Laboratorio | L. Espinoza | 2023-06-05 | Activo
AF-01734 | Electrocardiógrafo | Equipo médico | Hospitalización 3 norte | A. Sotelo | 2021-08-03 | Activo
AF-01735 | Tijera quirúrgica | Instrumental | Quirófano 2 | E. Delgadillo | 2018-12-28 | Activo
AF-01736 | Baumanómetro | Equipo médico | Imagenología | J. Yáñez | 2025-04-15 | Activo
AF-01737 | Martillo de reflejos | Instrumental | Quirófano 4 | E. Tovar | 2019-03-14 | Activo
AF-01738 | Silla de ruedas | Mobiliario | Admisión y caja | B. Zepeda | 2015-01-19 | Activo
AF-01739 | Pinza de disección | Instrumental | Urgencias | L. Cadena | 2016-04-20 | Activo
AF-01740 | Oxímetro de pulso | Equipo médico | CEYE | C. Carrillo | 2019-10-10 | Activo
AF-01741 | Sofá de sala de espera | Mobiliario | Consulta externa | P. Navarrete | 2019-11-18 | Activo
AF-01742 | Estuche de diagnóstico | Instrumental | UCI | L. Palacios | 2014-08-09 | Activo
AF-01743 | Oxímetro de pulso | Equipo médico | Urgencias | L. Cadena | 2021-12-15 | Activo
AF-01744 | Carro de ropa | Mobiliario | Quirófano 3 | D. Lara | 2017-10-07 | Activo
AF-01745 | Glucómetro | Equipo médico | UCI | L. Palacios | 2012-10-10 | Activo
AF-01746 | Archivero | Mobiliario | Almacén general | B. Vela | 2025-01-22 | Activo
AF-01747 | Electrocardiógrafo | Equipo médico | Hospitalización 2 sur | M. Ibarra | 2024-10-09 | Activo
AF-01748 | Desfibrilador | Equipo médico | Quirófano 3 | D. Lara | 2018-05-03 | Activo
AF-01749 | Computadora de escritorio | Cómputo | Administración | L. Lara | 2015-11-07 | Activo
AF-01750 | Baumanómetro | Equipo médico | Quirófano 1 | R. Fuentes | 2021-04-07 | Activo
AF-01751 | Escritorio | Mobiliario | Administración | L. Lara | 2016-06-14 | Activo
AF-01752 | Desfibrilador | Equipo médico | Consulta externa | P. Navarrete | 2015-06-03 | Activo
AF-01753 | Computadora de escritorio | Cómputo | Almacén general | B. Vela | 2021-07-19 | Activo
AF-01754 | Estante metálico | Mobiliario | Hospitalización 3 norte | A. Sotelo | 2020-05-17 | Activo
AF-01755 | Laringoscopio | Instrumental | Quirófano 1 | R. Fuentes | 2012-01-21 | Activo
AF-01756 | Silla de oficina | Mobiliario | Hospitalización 3 norte | A. Sotelo | 2018-10-23 | Activo
AF-01757 | Termómetro infrarrojo | Equipo médico | Consulta externa | P. Navarrete | 2020-04-08 | Baja propuesta
AF-01758 | Unidad de respaldo de energía | Cómputo | Laboratorio | L. Espinoza | 2014-11-30 | Activo
AF-01759 | Pinza de disección | Instrumental | CEYE | C. Carrillo | 2026-07-30 | Activo
AF-01760 | Aspirador de secreciones | Equipo médico | Quirófano 4 | E. Tovar | 2025-02-03 | Activo
AF-01761 | Riñón de acero inoxidable | Instrumental | CEYE | C. Carrillo | 2013-03-06 | Activo
AF-01762 | Locker | Mobiliario | Urgencias | L. Cadena | 2017-02-22 | Activo
AF-01763 | Camilla de traslado | Mobiliario | Hospitalización 2 sur | M. Ibarra | 2023-09-27 | Activo
AF-01764 | Porta agujas | Instrumental | Pediatría | G. Rangel | 2016-05-18 | Activo
AF-01765 | Carro rojo | Mobiliario | Hospitalización 3 norte | A. Sotelo | 2019-10-10 | Activo
AF-01766 | Mesa de trabajo | Mobiliario | Lavandería | S. Galindo | 2023-11-08 | Activo
AF-01767 | Termómetro infrarrojo | Equipo médico | Quirófano 1 | R. Fuentes | 2026-06-18 | Activo
AF-01768 | Regulador de voltaje | Cómputo | Archivo clínico | A. Colín | 2019-06-07 | Activo
AF-01769 | Charola de instrumental | Instrumental | Quirófano 3 | D. Lara | 2020-05-20 | Activo
AF-01770 | Bomba de infusión | Equipo médico | Imagenología | J. Yáñez | 2025-12-05 | Activo
AF-01771 | Concentrador de oxígeno | Equipo médico | Laboratorio | L. Espinoza | 2013-06-20 | Activo
AF-01772 | Glucómetro | Equipo médico | UCI | L. Palacios | 2012-11-30 | Activo
AF-01773 | Charola de instrumental | Instrumental | Laboratorio | L. Espinoza | 2019-12-10 | Activo
AF-01774 | Tripié para suero | Mobiliario | Quirófano 4 | E. Tovar | 2017-11-15 | Activo
AF-01775 | Tripié para suero | Mobiliario | Hospitalización 3 norte | A. Sotelo | 2022-07-01 | Activo
AF-01776 | Laptop | Cómputo | Quirófano 3 | D. Lara | 2020-03-18 | Activo
AF-01777 | Laptop | Cómputo | Administración | L. Lara | 2013-07-21 | Activo
AF-01778 | Sofá de sala de espera | Mobiliario | Consulta externa | P. Navarrete | 2023-08-04 | Activo
AF-01779 | Estante metálico | Mobiliario | Tococirugía | S. Lara | 2018-03-11 | Activo
AF-01780 | Incubadora | Equipo médico | UCI | L. Palacios | 2018-11-14 | Activo
AF-01781 | Martillo de reflejos | Instrumental | UCI | L. Palacios | 2021-03-23 | Activo
AF-01782 | Silla de ruedas | Mobiliario | Hospitalización 2 norte | L. Ledesma | 2014-08-19 | Activo
AF-01783 | Juego de instrumental de sutura | Instrumental | Quirófano 3 | D. Lara | 2015-09-09 | Activo
AF-01784 | Gabinete de medicamentos | Mobiliario | Hospitalización 2 sur | M. Ibarra | 2018-10-03 | Activo
AF-01785 | Pinza hemostática | Instrumental | Hospitalización 2 norte | L. Ledesma | 2023-01-10 | Activo
AF-01786 | Monitor de signos vitales | Equipo médico | Hospitalización 3 norte | A. Sotelo | 2014-05-16 | Activo
AF-01787 | Juego de instrumental de sutura | Instrumental | CEYE | C. Carrillo | 2022-09-25 | Activo
AF-01788 | Báscula clínica | Equipo médico | Hospitalización 3 sur | S. Cisneros | 2012-12-02 | Activo
AF-01789 | Báscula clínica | Equipo médico | Quirófano 3 | D. Lara | 2021-03-17 | Activo
AF-01790 | Refrigerador | Equipo general | Hospitalización 2 norte | L. Ledesma | 2020-05-20 | Activo
AF-01791 | Escáner de documentos | Cómputo | Consulta externa | P. Navarrete | 2015-07-14 | Activo
AF-01792 | Tripié para suero | Mobiliario | Urgencias | L. Cadena | 2020-09-02 | Activo
AF-01793 | Charola de instrumental | Instrumental | Consulta externa | P. Navarrete | 2026-07-11 | Activo
AF-01794 | Pinza hemostática | Instrumental | Quirófano 1 | R. Fuentes | 2020-04-06 | Activo
AF-01795 | Glucómetro | Equipo médico | Pediatría | G. Rangel | 2016-12-01 | Activo
AF-01796 | Báscula de almacén | Equipo general | Nutrición y cocina | V. Mireles | 2015-12-07 | Activo
AF-01797 | Purificador de agua | Equipo general | Hospitalización 2 sur | M. Ibarra | 2026-05-19 | Activo
AF-01798 | Nebulizador | Equipo médico | CEYE | C. Carrillo | 2013-05-05 | Activo
AF-01799 | Escáner de documentos | Cómputo | Mantenimiento | M. Cortés | 2014-06-16 | Activo
AF-01800 | Báscula clínica | Equipo médico | Hospitalización 3 sur | S. Cisneros | 2019-04-02 | Activo
AF-01801 | Teléfono IP | Cómputo | Hospitalización 2 norte | L. Ledesma | 2024-09-26 | Activo
AF-01802 | Laptop | Cómputo | Admisión y caja | B. Zepeda | 2017-01-13 | Activo
AF-01803 | Televisor | Equipo general | Nutrición y cocina | V. Mireles | 2019-04-21 | Activo
AF-01804 | Báscula clínica | Equipo médico | Hospitalización 2 norte | L. Ledesma | 2018-07-01 | Activo
AF-01805 | Banco giratorio | Mobiliario | Sistemas | F. Guardado | 2020-01-29 | Activo
AF-01806 | Estante metálico | Mobiliario | Nutrición y cocina | V. Mireles | 2024-11-27 | Activo
AF-01807 | Mesa de trabajo | Mobiliario | Mantenimiento | M. Cortés | 2015-02-09 | Activo
AF-01808 | Vehículo de carga ligera | Vehículos | Estacionamiento | N. Ledesma | 2016-09-05 | Activo
AF-01809 | Estetoscopio | Instrumental | Tococirugía | S. Lara | 2023-12-25 | Activo
AF-01810 | Banco giratorio | Mobiliario | Dirección | R. Elizondo | 2016-04-29 | Activo
AF-01811 | Desfibrilador | Equipo médico | Imagenología | J. Yáñez | 2024-02-03 | Activo
AF-01812 | Monitor de computadora | Cómputo | UCI | L. Palacios | 2012-01-13 | Activo
AF-01813 | Horno de microondas | Equipo general | Imagenología | J. Yáñez | 2021-11-25 | Activo
AF-01814 | Pinza hemostática | Instrumental | Quirófano 1 | R. Fuentes | 2015-03-27 | Activo
AF-01815 | Concentrador de oxígeno | Equipo médico | Pediatría | G. Rangel | 2023-08-05 | Activo
AF-01816 | Banco giratorio | Mobiliario | Mantenimiento | M. Cortés | 2013-12-16 | Activo
AF-01817 | Locker | Mobiliario | Laboratorio | L. Espinoza | 2018-08-27 | Activo
AF-01818 | Tableta | Cómputo | Imagenología | J. Yáñez | 2015-07-30 | Activo
AF-01819 | Estufa industrial | Equipo general | Nutrición y cocina | V. Mireles | 2016-09-26 | Activo
AF-01820 | Pinza hemostática | Instrumental | Quirófano 3 | D. Lara | 2014-09-22 | Activo
AF-01821 | Escáner de documentos | Cómputo | Hospitalización 3 sur | S. Cisneros | 2019-03-12 | Activo
AF-01822 | Laringoscopio | Instrumental | Quirófano 2 | E. Delgadillo | 2018-02-15 | Activo
AF-01823 | Báscula clínica | Equipo médico | Hospitalización 2 norte | L. Ledesma | 2018-11-19 | Activo
AF-01824 | Porta agujas | Instrumental | Quirófano 2 | E. Delgadillo | 2016-03-23 | Activo
AF-01825 | Sofá de sala de espera | Mobiliario | Laboratorio | L. Espinoza | 2024-04-30 | Activo
AF-01826 | Gabinete de medicamentos | Mobiliario | Hospitalización 3 sur | S. Cisneros | 2022-08-19 | Activo
AF-01827 | Estante metálico | Mobiliario | Admisión y caja | B. Zepeda | 2013-05-21 | Activo
AF-01828 | Bomba de infusión | Equipo médico | Hospitalización 3 sur | S. Cisneros | 2017-03-08 | Activo
AF-01829 | Silla de ruedas | Mobiliario | Admisión y caja | B. Zepeda | 2014-01-24 | Activo
AF-01830 | Locker | Mobiliario | Consulta externa | P. Navarrete | 2016-09-06 | Activo
AF-01831 | Juego de instrumental de sutura | Instrumental | CEYE | C. Carrillo | 2017-02-05 | Activo
AF-01832 | Laptop | Cómputo | Tococirugía | S. Lara | 2014-01-23 | Activo
AF-01833 | Proyector | Cómputo | Dirección | R. Elizondo | 2017-05-05 | Activo
AF-01834 | Silla de oficina | Mobiliario | Administración | L. Lara | 2014-09-13 | Activo
AF-01835 | Aspirador de secreciones | Equipo médico | Quirófano 3 | D. Lara | 2025-04-27 | Activo
AF-01836 | Monitor de computadora | Cómputo | Imagenología | J. Yáñez | 2024-02-24 | Activo
AF-01837 | Banco giratorio | Mobiliario | Hospitalización 2 sur | M. Ibarra | 2023-07-11 | Activo
AF-01838 | Locker | Mobiliario | Nutrición y cocina | V. Mireles | 2022-03-30 | Activo
AF-01839 | Impresora láser | Cómputo | Recursos humanos | V. Lugo | 2016-04-04 | Activo
AF-01840 | Tableta | Cómputo | Archivo clínico | A. Colín | 2023-04-23 | Activo
AF-01841 | Tableta | Cómputo | Administración | L. Lara | 2021-03-09 | Activo
AF-01842 | Otoscopio | Instrumental | CEYE | C. Carrillo | 2019-09-11 | Activo
AF-01843 | Cama hospitalaria eléctrica | Equipo médico | Hospitalización 3 norte | A. Sotelo | 2022-04-06 | Activo
AF-01844 | Escritorio | Mobiliario | Farmacia | S. Quiroz | 2022-11-03 | Activo
AF-01845 | Aire acondicionado | Equipo general | Lavandería | S. Galindo | 2012-05-29 | Activo
AF-01846 | Charola de instrumental | Instrumental | Quirófano 3 | D. Lara | 2022-12-26 | Activo
AF-01847 | Caja de instrumental de cirugía general | Instrumental | CEYE | C. Carrillo | 2025-03-20 | Activo
AF-01848 | Tijera quirúrgica | Instrumental | Urgencias | L. Cadena | 2014-09-30 | Activo
AF-01849 | Silla de ruedas | Mobiliario | Rehabilitación | J. Haro | 2012-10-26 | Activo
AF-01850 | Ventilador mecánico | Equipo médico | Quirófano 1 | R. Fuentes | 2017-11-02 | Activo
AF-01851 | Otoscopio | Instrumental | Laboratorio | L. Espinoza | 2025-07-31 | Activo
AF-01852 | Carro de curaciones | Mobiliario | Hospitalización 2 norte | L. Ledesma | 2014-01-12 | Activo
AF-01853 | Mesa de trabajo | Mobiliario | Lavandería | S. Galindo | 2014-04-27 | Activo
AF-01854 | Computadora de escritorio | Cómputo | Dirección | R. Elizondo | 2012-07-05 | Activo
AF-01855 | Unidad de respaldo de energía | Cómputo | Hospitalización 2 norte | L. Ledesma | 2024-10-15 | Activo
AF-01856 | Teléfono IP | Cómputo | Hospitalización 3 sur | S. Cisneros | 2024-04-19 | Activo
AF-01857 | Cama hospitalaria eléctrica | Equipo médico | Hospitalización 3 norte | A. Sotelo | 2017-05-04 | Activo
AF-01858 | Martillo de reflejos | Instrumental | Quirófano 4 | E. Tovar | 2016-09-22 | Activo
AF-01859 | Computadora de escritorio | Cómputo | Recursos humanos | V. Lugo | 2014-07-16 | Activo
AF-01860 | Tableta | Cómputo | Almacén general | B. Vela | 2025-11-06 | Activo
AF-01861 | Nebulizador | Equipo médico | Urgencias | L. Cadena | 2021-03-19 | Activo
AF-01862 | Aspirador de secreciones | Equipo médico | UCI | L. Palacios | 2013-07-04 | Activo
AF-01863 | Ventilador mecánico | Equipo médico | UCI | L. Palacios | 2015-11-10 | Activo
AF-01864 | Pinza hemostática | Instrumental | Quirófano 1 | R. Fuentes | 2021-07-14 | Activo
AF-01865 | Mesa de exploración | Mobiliario | Consulta externa | P. Navarrete | 2022-06-28 | Activo
AF-01866 | Separador quirúrgico | Instrumental | Quirófano 1 | R. Fuentes | 2019-11-21 | Activo
AF-01867 | Baumanómetro | Equipo médico | Quirófano 3 | D. Lara | 2023-06-15 | Activo
AF-01868 | Carro rojo | Mobiliario | Hospitalización 2 sur | M. Ibarra | 2013-11-06 | Activo
AF-01869 | Carro de curaciones | Mobiliario | Hospitalización 3 sur | S. Cisneros | 2016-08-27 | Activo
AF-01870 | Aire acondicionado | Equipo general | Lavandería | S. Galindo | 2021-08-10 | Activo
AF-01871 | Laptop | Cómputo | Admisión y caja | B. Zepeda | 2018-10-15 | Activo
AF-01872 | Silla de visita | Mobiliario | Admisión y caja | B. Zepeda | 2015-04-26 | Activo
AF-01873 | Termómetro infrarrojo | Equipo médico | Hospitalización 3 sur | S. Cisneros | 2017-09-16 | Activo
AF-01874 | Computadora de escritorio | Cómputo | Archivo clínico | A. Colín | 2017-05-08 | Activo
AF-01875 | Termómetro infrarrojo | Equipo médico | Urgencias | L. Cadena | 2013-03-01 | Activo
AF-01876 | Desfibrilador | Equipo médico | UCI | L. Palacios | 2023-03-09 | Activo
AF-01877 | Báscula clínica | Equipo médico | Hospitalización 3 norte | A. Sotelo | 2020-08-10 | Activo
AF-01878 | Impresora láser | Cómputo | Admisión y caja | B. Zepeda | 2016-06-10 | Activo
AF-01879 | Impresora de etiquetas | Cómputo | Sistemas | F. Guardado | 2020-02-14 | Activo
AF-01880 | Locker | Mobiliario | CEYE | C. Carrillo | 2024-12-26 | Activo
AF-01881 | Baumanómetro | Equipo médico | Hospitalización 2 norte | L. Ledesma | 2019-08-03 | Activo
AF-01882 | Unidad de respaldo de energía | Cómputo | Dirección | R. Elizondo | 2022-09-21 | Activo
AF-01883 | Silla de oficina | Mobiliario | Hospitalización 2 norte | L. Ledesma | 2012-11-02 | Activo
AF-01884 | Silla de visita | Mobiliario | Laboratorio | L. Espinoza | 2020-10-05 | Activo
AF-01885 | Tijera quirúrgica | Instrumental | Urgencias | L. Cadena | 2026-03-08 | Activo
AF-01886 | Computadora de escritorio | Cómputo | Quirófano 1 | R. Fuentes | 2022-07-10 | Activo
AF-01887 | Aspirador de secreciones | Equipo médico | Hospitalización 2 norte | L. Ledesma | 2024-01-07 | Activo
AF-01888 | Buró de paciente | Mobiliario | Hospitalización 3 sur | S. Cisneros | 2014-09-21 | Activo
AF-01889 | Nebulizador | Equipo médico | Rehabilitación | J. Haro | 2017-01-05 | Activo
AF-01890 | Martillo de reflejos | Instrumental | Hospitalización 3 norte | A. Sotelo | 2022-02-01 | Activo
AF-01891 | Oxímetro de pulso | Equipo médico | Hospitalización 2 sur | M. Ibarra | 2022-03-20 | Activo
AF-01892 | Electrobisturí | Equipo médico | Consulta externa | P. Navarrete | 2023-11-30 | Activo
AF-01893 | Bomba de infusión | Equipo médico | Hospitalización 2 norte | L. Ledesma | 2019-02-22 | Activo
AF-01894 | Tableta | Cómputo | Quirófano 2 | E. Delgadillo | 2023-12-26 | Activo
AF-01895 | Aspirador de secreciones | Equipo médico | Hospitalización 3 sur | S. Cisneros | 2014-08-26 | Activo
AF-01896 | Pinza hemostática | Instrumental | CEYE | C. Carrillo | 2023-12-06 | Activo
AF-01897 | Lector de código de barras | Cómputo | Consulta externa | P. Navarrete | 2018-01-04 | Activo
AF-01898 | Banco giratorio | Mobiliario | Nutrición y cocina | V. Mireles | 2024-06-25 | Activo
AF-01899 | Escritorio | Mobiliario | Recursos humanos | V. Lugo | 2017-04-21 | Activo
AF-01900 | Oxímetro de pulso | Equipo médico | Imagenología | J. Yáñez | 2018-11-14 | Activo
AF-01901 | Pinza hemostática | Instrumental | Quirófano 4 | E. Tovar | 2018-07-20 | Activo
AF-01902 | Laptop | Cómputo | Dirección | R. Elizondo | 2016-01-15 | Activo
AF-01903 | Mesa de mayo | Mobiliario | Quirófano 4 | E. Tovar | 2012-01-23 | Activo
AF-01904 | Sillón reclinable de acompañante | Mobiliario | Hospitalización 2 sur | M. Ibarra | 2019-12-17 | Activo
AF-01905 | Mesa de mayo | Mobiliario | Quirófano 1 | R. Fuentes | 2020-09-29 | Activo
AF-01906 | Mesa quirúrgica | Equipo médico | Quirófano 1 | R. Fuentes | 2015-02-12 | Activo
AF-01907 | Mesa de trabajo | Mobiliario | Mantenimiento | M. Cortés | 2013-02-27 | Activo
AF-01908 | Oxímetro de pulso | Equipo médico | Quirófano 2 | E. Delgadillo | 2024-04-11 | Activo
AF-01909 | Pinza hemostática | Instrumental | Quirófano 1 | R. Fuentes | 2017-01-03 | Activo
AF-01910 | Carro de ropa | Mobiliario | Tococirugía | S. Lara | 2015-01-07 | Activo
AF-01911 | Electrocardiógrafo | Equipo médico | UCI | L. Palacios | 2022-10-20 | Activo
AF-01912 | Glucómetro | Equipo médico | Hospitalización 3 sur | S. Cisneros | 2017-06-18 | Activo
AF-01913 | Archivero | Mobiliario | Quirófano 1 | R. Fuentes | 2025-01-09 | Activo
AF-01914 | Espéculo | Instrumental | Urgencias | L. Cadena | 2024-11-12 | Activo
AF-01915 | Archivero | Mobiliario | Administración | L. Lara | 2015-07-15 | Activo
AF-01916 | Pinza hemostática | Instrumental | Quirófano 4 | E. Tovar | 2013-01-01 | Activo
AF-01917 | Desfibrilador | Equipo médico | Pediatría | G. Rangel | 2017-09-25 | Activo
AF-01918 | Charola de instrumental | Instrumental | Quirófano 2 | E. Delgadillo | 2012-06-24 | Activo
AF-01919 | Estuche de diagnóstico | Instrumental | Quirófano 3 | D. Lara | 2017-03-19 | Activo
AF-01920 | Purificador de agua | Equipo general | Imagenología | J. Yáñez | 2013-03-13 | Activo
AF-01921 | Oxímetro de pulso | Equipo médico | Hospitalización 3 norte | A. Sotelo | 2015-06-20 | Activo
AF-01922 | Refrigerador | Equipo general | Admisión y caja | B. Zepeda | 2023-07-07 | Activo
AF-01923 | Separador quirúrgico | Instrumental | Quirófano 1 | R. Fuentes | 2014-08-21 | Activo
AF-01924 | Tableta | Cómputo | Sistemas | F. Guardado | 2012-03-15 | Activo
AF-01925 | Riñón de acero inoxidable | Instrumental | Hospitalización 3 norte | A. Sotelo | 2019-10-06 | Activo
AF-01926 | Ultrasonido portátil | Equipo médico | Consulta externa | P. Navarrete | 2022-07-15 | Activo
AF-01927 | Escritorio | Mobiliario | Hospitalización 3 sur | S. Cisneros | 2021-06-05 | Activo
AF-01928 | Camilla de traslado | Mobiliario | Hospitalización 3 sur | S. Cisneros | 2024-08-21 | Activo
AF-01929 | Tableta | Cómputo | Administración | L. Lara | 2019-04-18 | Activo
AF-01930 | Aspirador de secreciones | Equipo médico | UCI | L. Palacios | 2022-04-12 | Activo
AF-01931 | Martillo de reflejos | Instrumental | Pediatría | G. Rangel | 2018-11-13 | Activo
AF-01932 | Computadora de escritorio | Cómputo | Hospitalización 2 norte | L. Ledesma | 2018-10-12 | Activo
AF-01933 | Juego de instrumental de sutura | Instrumental | Quirófano 2 | E. Delgadillo | 2018-12-02 | Activo
AF-01934 | Refrigerador | Equipo general | Nutrición y cocina | V. Mireles | 2018-01-26 | Activo
AF-01935 | Monitor de signos vitales | Equipo médico | Quirófano 4 | E. Tovar | 2014-05-13 | Activo
AF-01936 | Ventilador de pedestal | Equipo general | Urgencias | L. Cadena | 2013-04-03 | Activo
AF-01937 | Carro rojo | Mobiliario | Urgencias | L. Cadena | 2013-03-11 | Activo
AF-01938 | Bomba de infusión | Equipo médico | Hospitalización 2 sur | M. Ibarra | 2021-08-15 | Activo
AF-01939 | Aspirador de secreciones | Equipo médico | CEYE | C. Carrillo | 2012-12-28 | Activo
AF-01940 | Laptop | Cómputo | Nutrición y cocina | V. Mireles | 2012-08-30 | Activo
AF-01941 | Autoclave | Equipo médico | Laboratorio | L. Espinoza | 2023-06-16 | Activo
AF-01942 | Motocicleta de mensajería | Vehículos | Estacionamiento | N. Ledesma | 2013-06-28 | Activo
AF-01943 | Silla de ruedas | Mobiliario | UCI | L. Palacios | 2014-07-01 | Activo
AF-01944 | Pinza hemostática | Instrumental | CEYE | C. Carrillo | 2018-11-20 | Activo
AF-01945 | Escritorio | Mobiliario | Farmacia | S. Quiroz | 2018-03-01 | Activo
AF-01946 | Lector de código de barras | Cómputo | Recursos humanos | V. Lugo | 2016-11-21 | Activo
AF-01947 | Locker | Mobiliario | Hospitalización 2 norte | L. Ledesma | 2019-08-22 | Activo
AF-01948 | Pinza de disección | Instrumental | Quirófano 4 | E. Tovar | 2020-01-09 | Activo
AF-01949 | Desfibrilador | Equipo médico | Imagenología | J. Yáñez | 2014-07-22 | Activo
AF-01950 | Proyector | Cómputo | Dirección | R. Elizondo | 2013-10-22 | Activo
AF-01951 | Televisor | Equipo general | Admisión y caja | B. Zepeda | 2021-05-30 | Activo
AF-01952 | Escáner de documentos | Cómputo | Imagenología | J. Yáñez | 2023-06-11 | Activo
AF-01953 | Báscula clínica | Equipo médico | CEYE | C. Carrillo | 2026-01-06 | Activo
AF-01954 | Buró de paciente | Mobiliario | Pediatría | G. Rangel | 2014-07-30 | Activo
AF-01955 | Monitor de computadora | Cómputo | Quirófano 1 | R. Fuentes | 2014-10-31 | Activo
AF-01956 | Estuche de diagnóstico | Instrumental | Quirófano 4 | E. Tovar | 2016-12-09 | Activo
AF-01957 | Lector de código de barras | Cómputo | Lavandería | S. Galindo | 2012-02-02 | Activo
AF-01958 | Regulador de voltaje | Cómputo | Administración | L. Lara | 2020-05-17 | Activo
AF-01959 | Tripié para suero | Mobiliario | Hospitalización 2 norte | L. Ledesma | 2017-02-02 | Activo
AF-01960 | Escritorio | Mobiliario | Hospitalización 2 norte | L. Ledesma | 2012-10-29 | Activo
AF-01961 | Computadora de escritorio | Cómputo | Imagenología | J. Yáñez | 2020-03-02 | Baja propuesta
AF-01962 | Juego de instrumental de sutura | Instrumental | Consulta externa | P. Navarrete | 2018-04-30 | Activo
AF-01963 | Anaquel de almacén | Mobiliario | Farmacia | S. Quiroz | 2015-12-30 | Activo
AF-01964 | Biombo | Mobiliario | Pediatría | G. Rangel | 2018-05-18 | Activo
AF-01965 | Carro de ropa | Mobiliario | Hospitalización 3 sur | S. Cisneros | 2024-07-01 | Activo
AF-01966 | Báscula clínica | Equipo médico | Hospitalización 2 norte | L. Ledesma | 2015-05-28 | Activo
AF-01967 | Monitor de computadora | Cómputo | Dirección | R. Elizondo | 2018-12-04 | Activo
AF-01968 | Automóvil utilitario | Vehículos | Estacionamiento | N. Ledesma | 2014-09-19 | Activo
AF-01969 | Mesa de exploración | Mobiliario | Consulta externa | P. Navarrete | 2014-10-31 | Activo
AF-01970 | Baumanómetro | Equipo médico | Tococirugía | S. Lara | 2021-04-19 | Baja propuesta
AF-01971 | Aire acondicionado | Equipo general | Mantenimiento | M. Cortés | 2021-02-02 | Activo
AF-01972 | Lector de código de barras | Cómputo | Admisión y caja | B. Zepeda | 2017-08-22 | Activo
AF-01973 | Monitor de computadora | Cómputo | Administración | L. Lara | 2022-06-06 | Activo
AF-01974 | Silla de ruedas | Mobiliario | Admisión y caja | B. Zepeda | 2021-01-31 | Activo
AF-01975 | Pinza de disección | Instrumental | Pediatría | G. Rangel | 2025-06-25 | Activo
AF-01976 | Archivero | Mobiliario | Rehabilitación | J. Haro | 2023-01-11 | Activo
AF-01977 | Carro de ropa | Mobiliario | Hospitalización 2 norte | L. Ledesma | 2012-06-15 | Activo
AF-01978 | Aspirador de secreciones | Equipo médico | Hospitalización 3 norte | A. Sotelo | 2018-05-20 | Activo
AF-01979 | Purificador de agua | Equipo general | Archivo clínico | A. Colín | 2026-07-12 | Activo
AF-01980 | Aire acondicionado | Equipo general | Urgencias | L. Cadena | 2024-03-29 | Activo
AF-01981 | Banco giratorio | Mobiliario | Quirófano 4 | E. Tovar | 2023-10-09 | Activo
AF-01982 | Tijera quirúrgica | Instrumental | Consulta externa | P. Navarrete | 2015-12-13 | Activo
AF-01983 | Banco giratorio | Mobiliario | Mantenimiento | M. Cortés | 2018-07-09 | Activo
AF-01984 | Carro de ropa | Mobiliario | Tococirugía | S. Lara | 2020-10-16 | Activo
AF-01985 | Banco giratorio | Mobiliario | CEYE | C. Carrillo | 2017-11-21 | Activo
AF-01986 | Tijera quirúrgica | Instrumental | Quirófano 4 | E. Tovar | 2013-02-09 | Activo
AF-01987 | Refrigerador de vacunas | Equipo médico | Urgencias | L. Cadena | 2021-06-29 | Activo
AF-01988 | Juego de instrumental de sutura | Instrumental | Quirófano 1 | R. Fuentes | 2012-10-06 | Activo
AF-01989 | Televisor | Equipo general | Admisión y caja | B. Zepeda | 2014-04-28 | Activo
AF-01990 | Monitor de signos vitales | Equipo médico | Quirófano 3 | D. Lara | 2016-08-17 | Activo
AF-01991 | Báscula clínica | Equipo médico | Urgencias | L. Cadena | 2020-02-25 | Activo
AF-01992 | Computadora de escritorio | Cómputo | Farmacia | S. Quiroz | 2013-10-20 | Activo
AF-01993 | Otoscopio | Instrumental | CEYE | C. Carrillo | 2013-12-06 | Activo
AF-01994 | Monitor de computadora | Cómputo | Almacén general | B. Vela | 2024-01-20 | Activo
AF-01995 | Locker | Mobiliario | Mantenimiento | M. Cortés | 2021-04-29 | Activo
AF-01996 | Impresora láser | Cómputo | Dirección | R. Elizondo | 2012-04-17 | Activo
AF-01997 | Escáner de documentos | Cómputo | Lavandería | S. Galindo | 2019-08-05 | Activo
AF-01998 | Refrigerador | Equipo general | Administración | L. Lara | 2022-06-19 | Activo
AF-01999 | Termómetro infrarrojo | Equipo médico | Hospitalización 2 sur | M. Ibarra | 2018-05-09 | Activo
AF-02000 | Báscula clínica | Equipo médico | Farmacia | S. Quiroz | 2017-09-04 | Activo
AF-02001 | Juego de instrumental de sutura | Instrumental | Laboratorio | L. Espinoza | 2018-06-21 | Activo
AF-02002 | Mesa puente | Mobiliario | Hospitalización 3 norte | A. Sotelo | 2018-04-03 | Activo
AF-02003 | Concentrador de oxígeno | Equipo médico | Hospitalización 2 norte | L. Ledesma | 2017-10-22 | Activo
AF-02004 | Tijera quirúrgica | Instrumental | Consulta externa | P. Navarrete | 2014-09-10 | Activo
AF-02005 | Termómetro infrarrojo | Equipo médico | Quirófano 4 | E. Tovar | 2025-07-31 | Activo
AF-02006 | Regulador de voltaje | Cómputo | Administración | L. Lara | 2020-02-15 | Activo
AF-02007 | Nebulizador | Equipo médico | Farmacia | S. Quiroz | 2024-11-23 | Activo
AF-02008 | Biombo | Mobiliario | Hospitalización 3 norte | A. Sotelo | 2024-07-19 | Activo
AF-02009 | Silla de ruedas | Mobiliario | Tococirugía | S. Lara | 2015-09-10 | Activo
AF-02010 | Escáner de documentos | Cómputo | Laboratorio | L. Espinoza | 2021-11-09 | Activo
AF-02011 | Cama hospitalaria eléctrica | Equipo médico | Hospitalización 3 norte | A. Sotelo | 2019-07-16 | Activo
AF-02012 | Silla de ruedas | Mobiliario | Rehabilitación | J. Haro | 2021-10-15 | Activo
AF-02013 | Concentrador de oxígeno | Equipo médico | Hospitalización 2 sur | M. Ibarra | 2021-05-05 | Baja propuesta
AF-02014 | Lector de código de barras | Cómputo | Farmacia | S. Quiroz | 2018-05-13 | Activo
AF-02015 | Nebulizador | Equipo médico | Consulta externa | P. Navarrete | 2015-12-20 | Activo
AF-02016 | Regulador de voltaje | Cómputo | Quirófano 3 | D. Lara | 2018-03-01 | Activo
AF-02017 | Regulador de voltaje | Cómputo | Nutrición y cocina | V. Mireles | 2015-08-12 | Activo
AF-02018 | Charola de instrumental | Instrumental | Quirófano 2 | E. Delgadillo | 2022-08-03 | Activo
AF-02019 | Incubadora | Equipo médico | Pediatría | G. Rangel | 2024-03-05 | Activo
AF-02020 | Aspirador de secreciones | Equipo médico | UCI | L. Palacios | 2019-11-10 | Activo
AF-02021 | Tableta | Cómputo | Admisión y caja | B. Zepeda | 2025-08-07 | Activo
AF-02022 | Oxímetro de pulso | Equipo médico | UCI | L. Palacios | 2016-02-21 | Activo
AF-02023 | Separador quirúrgico | Instrumental | Quirófano 3 | D. Lara | 2014-12-10 | Activo
AF-02024 | Monitor de signos vitales | Equipo médico | Hospitalización 2 sur | M. Ibarra | 2013-12-27 | Activo
AF-02025 | Aspirador de secreciones | Equipo médico | Hospitalización 3 norte | A. Sotelo | 2017-06-01 | Activo
AF-02026 | Unidad de respaldo de energía | Cómputo | Hospitalización 2 sur | M. Ibarra | 2018-08-21 | Activo
AF-02027 | Campana extractora | Equipo general | Nutrición y cocina | V. Mireles | 2019-12-05 | Activo
AF-02028 | Bomba de infusión | Equipo médico | Hospitalización 3 sur | S. Cisneros | 2017-12-20 | Activo
AF-02029 | Aspirador de secreciones | Equipo médico | Imagenología | J. Yáñez | 2017-04-07 | Activo
AF-02030 | Silla de ruedas | Mobiliario | Hospitalización 3 sur | S. Cisneros | 2022-01-25 | Activo
AF-02031 | Concentrador de oxígeno | Equipo médico | Quirófano 1 | R. Fuentes | 2023-01-30 | Activo
AF-02032 | Nebulizador | Equipo médico | Consulta externa | P. Navarrete | 2018-12-01 | Activo
AF-02033 | Riñón de acero inoxidable | Instrumental | Quirófano 3 | D. Lara | 2020-06-18 | Activo
AF-02034 | Ventilador mecánico | Equipo médico | Pediatría | G. Rangel | 2024-03-29 | Activo
AF-02035 | Electrocardiógrafo | Equipo médico | Hospitalización 2 sur | M. Ibarra | 2017-10-04 | Activo
AF-02036 | Monitor de signos vitales | Equipo médico | Hospitalización 3 sur | S. Cisneros | 2017-11-11 | Activo
AF-02037 | Autoclave | Equipo médico | Laboratorio | L. Espinoza | 2017-03-04 | Activo
AF-02038 | Locker | Mobiliario | Laboratorio | L. Espinoza | 2012-09-29 | Activo
AF-02039 | Escritorio | Mobiliario | Tococirugía | S. Lara | 2020-03-21 | Activo
AF-02040 | Monitor de computadora | Cómputo | Imagenología | J. Yáñez | 2013-11-04 | Activo
AF-02041 | Unidad de respaldo de energía | Cómputo | Imagenología | J. Yáñez | 2013-08-31 | Activo
AF-02042 | Impresora láser | Cómputo | Admisión y caja | B. Zepeda | 2018-08-12 | Activo
AF-02043 | Glucómetro | Equipo médico | UCI | L. Palacios | 2012-09-19 | Activo
AF-02044 | Monitor de computadora | Cómputo | Admisión y caja | B. Zepeda | 2015-03-11 | Activo
AF-02045 | Computadora de escritorio | Cómputo | Sistemas | F. Guardado | 2025-07-13 | Activo
AF-02046 | Banco giratorio | Mobiliario | Sistemas | F. Guardado | 2019-05-30 | Activo
AF-02047 | Ambulancia | Vehículos | Estacionamiento | N. Ledesma | 2024-01-16 | Activo
AF-02048 | Doppler fetal | Equipo médico | Consulta externa | P. Navarrete | 2025-06-29 | Activo
AF-02049 | Oxímetro de pulso | Equipo médico | Urgencias | L. Cadena | 2026-04-30 | Activo
AF-02050 | Estuche de diagnóstico | Instrumental | Quirófano 3 | D. Lara | 2013-11-19 | Activo
AF-02051 | Monitor de computadora | Cómputo | Hospitalización 3 sur | S. Cisneros | 2020-10-02 | Activo
AF-02052 | Laptop | Cómputo | Hospitalización 2 norte | L. Ledesma | 2023-04-20 | Activo
AF-02053 | Desfibrilador | Equipo médico | Quirófano 1 | R. Fuentes | 2019-04-10 | Activo
AF-02054 | Mesa de trabajo | Mobiliario | Hospitalización 2 sur | M. Ibarra | 2012-10-18 | Activo
AF-02055 | Computadora de escritorio | Cómputo | Hospitalización 2 sur | M. Ibarra | 2015-02-25 | Activo
AF-02056 | Ventilador de pedestal | Equipo general | Urgencias | L. Cadena | 2013-12-01 | Activo
AF-02057 | Monitor de signos vitales | Equipo médico | Quirófano 3 | D. Lara | 2023-02-24 | Activo
AF-02058 | Electrocardiógrafo | Equipo médico | Tococirugía | S. Lara | 2020-11-18 | Activo
AF-02059 | Mesa de exploración | Mobiliario | Rehabilitación | J. Haro | 2020-12-11 | Activo
AF-02060 | Espéculo | Instrumental | Consulta externa | P. Navarrete | 2023-08-04 | Activo
AF-02061 | Carro de limpieza | Equipo general | UCI | L. Palacios | 2022-04-18 | Activo
AF-02062 | Teléfono IP | Cómputo | Admisión y caja | B. Zepeda | 2014-07-25 | Activo
AF-02063 | Silla de ruedas | Mobiliario | Consulta externa | P. Navarrete | 2023-12-04 | Activo
AF-02064 | Mesa de trabajo | Mobiliario | Urgencias | L. Cadena | 2018-10-09 | Activo
AF-02065 | Martillo de reflejos | Instrumental | Hospitalización 2 norte | L. Ledesma | 2013-01-10 | Activo
AF-02066 | Aspirador de secreciones | Equipo médico | Hospitalización 3 sur | S. Cisneros | 2023-03-24 | Activo
AF-02067 | Cafetera | Equipo general | Rehabilitación | J. Haro | 2021-11-14 | Activo
AF-02068 | Otoscopio | Instrumental | Tococirugía | S. Lara | 2018-03-22 | Activo
AF-02069 | Desfibrilador | Equipo médico | Hospitalización 3 norte | A. Sotelo | 2020-06-02 | Activo
AF-02070 | Tripié para suero | Mobiliario | Hospitalización 2 norte | L. Ledesma | 2020-08-18 | Activo
AF-02071 | Electrobisturí | Equipo médico | Quirófano 3 | D. Lara | 2019-01-02 | Activo
AF-02072 | Ventilador de pedestal | Equipo general | Consulta externa | P. Navarrete | 2020-10-03 | Activo
AF-02073 | Escritorio | Mobiliario | Dirección | R. Elizondo | 2021-06-25 | Activo
AF-02074 | Laptop | Cómputo | Sistemas | F. Guardado | 2026-01-14 | Activo
AF-02075 | Escritorio | Mobiliario | Imagenología | J. Yáñez | 2019-01-17 | Activo
AF-02076 | Báscula clínica | Equipo médico | Hospitalización 2 sur | M. Ibarra | 2022-12-02 | Activo
AF-02077 | Nebulizador | Equipo médico | Hospitalización 3 sur | S. Cisneros | 2022-05-26 | Activo
AF-02078 | Escáner de documentos | Cómputo | Laboratorio | L. Espinoza | 2025-10-16 | Activo
AF-02079 | Juego de instrumental de sutura | Instrumental | Consulta externa | P. Navarrete | 2020-12-08 | Activo
AF-02080 | Silla de oficina | Mobiliario | Quirófano 3 | D. Lara | 2024-01-16 | Activo
AF-02081 | Silla de visita | Mobiliario | Nutrición y cocina | V. Mireles | 2023-03-06 | Activo
AF-02082 | Lector de código de barras | Cómputo | Consulta externa | P. Navarrete | 2019-05-28 | Activo
AF-02083 | Incubadora | Equipo médico | UCI | L. Palacios | 2024-11-30 | Activo
AF-02084 | Monitor de computadora | Cómputo | Hospitalización 2 norte | L. Ledesma | 2014-05-14 | Activo
AF-02085 | Carro rojo | Mobiliario | Hospitalización 2 sur | M. Ibarra | 2012-10-22 | Activo
AF-02086 | Escritorio | Mobiliario | Pediatría | G. Rangel | 2025-03-07 | Activo
AF-02087 | Unidad de respaldo de energía | Cómputo | Imagenología | J. Yáñez | 2024-11-08 | Baja propuesta
AF-02088 | Refrigerador de vacunas | Equipo médico | Urgencias | L. Cadena | 2013-05-04 | Activo
AF-02089 | Juego de instrumental de curación | Instrumental | Hospitalización 3 sur | S. Cisneros | 2022-03-11 | Activo
AF-02090 | Laringoscopio | Instrumental | Quirófano 1 | R. Fuentes | 2022-02-21 | Baja propuesta
AF-02091 | Aspirador de secreciones | Equipo médico | Hospitalización 3 sur | S. Cisneros | 2012-12-22 | Activo
AF-02092 | Refrigerador de vacunas | Equipo médico | Urgencias | L. Cadena | 2025-03-16 | Activo
AF-02093 | Monitor de signos vitales | Equipo médico | Hospitalización 2 sur | M. Ibarra | 2017-06-02 | Activo
AF-02094 | Banco giratorio | Mobiliario | Hospitalización 2 norte | L. Ledesma | 2012-03-24 | Activo
AF-02095 | Banco giratorio | Mobiliario | Hospitalización 3 norte | A. Sotelo | 2014-08-27 | Activo
AF-02096 | Ventilador de pedestal | Equipo general | Urgencias | L. Cadena | 2014-11-29 | Activo
AF-02097 | Teléfono IP | Cómputo | Dirección | R. Elizondo | 2013-08-03 | Activo
AF-02098 | Desfibrilador | Equipo médico | Quirófano 2 | E. Delgadillo | 2021-08-10 | Activo
AF-02099 | Tableta | Cómputo | Dirección | R. Elizondo | 2018-10-02 | Activo
AF-02100 | Calentador de agua | Equipo general | Nutrición y cocina | V. Mireles | 2022-06-30 | Activo
AF-02101 | Glucómetro | Equipo médico | Consulta externa | P. Navarrete | 2017-07-15 | Activo
AF-02102 | Electrocardiógrafo | Equipo médico | Hospitalización 2 sur | M. Ibarra | 2024-05-17 | Activo
AF-02103 | Silla de oficina | Mobiliario | Rehabilitación | J. Haro | 2026-06-21 | Activo
AF-02104 | Martillo de reflejos | Instrumental | Quirófano 2 | E. Delgadillo | 2013-01-06 | Baja propuesta
AF-02105 | Glucómetro | Equipo médico | Quirófano 1 | R. Fuentes | 2024-07-07 | Activo
AF-02106 | Silla de ruedas | Mobiliario | Almacén general | B. Vela | 2016-09-18 | Activo
AF-02107 | Computadora de escritorio | Cómputo | Administración | L. Lara | 2023-09-05 | Activo
AF-02108 | Mesa de trabajo | Mobiliario | Hospitalización 3 sur | S. Cisneros | 2025-03-16 | Activo
AF-02109 | Juego de instrumental de curación | Instrumental | UCI | L. Palacios | 2014-03-14 | Activo
AF-02110 | Otoscopio | Instrumental | Quirófano 1 | R. Fuentes | 2014-11-09 | Activo
AF-02111 | Televisor | Equipo general | CEYE | C. Carrillo | 2019-09-01 | Activo
AF-02112 | Mesa de trabajo | Mobiliario | Hospitalización 2 norte | L. Ledesma | 2014-12-05 | Activo
AF-02113 | Separador quirúrgico | Instrumental | Quirófano 4 | E. Tovar | 2015-02-06 | Activo
AF-02114 | Archivero | Mobiliario | Hospitalización 2 norte | L. Ledesma | 2014-05-12 | Baja propuesta
AF-02115 | Pinza hemostática | Instrumental | Laboratorio | L. Espinoza | 2022-01-30 | Activo
AF-02116 | Cafetera | Equipo general | Rehabilitación | J. Haro | 2023-04-27 | Activo
AF-02117 | Anaquel de almacén | Mobiliario | Nutrición y cocina | V. Mireles | 2020-03-24 | Activo
AF-02118 | Tableta | Cómputo | Administración | L. Lara | 2012-11-03 | Activo
AF-02119 | Oxímetro de pulso | Equipo médico | Quirófano 2 | E. Delgadillo | 2026-06-02 | Activo
AF-02120 | Laptop | Cómputo | Dirección | R. Elizondo | 2023-06-05 | Activo
AF-02121 | Cama hospitalaria eléctrica | Equipo médico | Hospitalización 2 sur | M. Ibarra | 2019-07-25 | Activo
AF-02122 | Ventilador de pedestal | Equipo general | Lavandería | S. Galindo | 2012-09-03 | Activo
AF-02123 | Oxímetro de pulso | Equipo médico | UCI | L. Palacios | 2014-09-08 | Activo
AF-02124 | Computadora de escritorio | Cómputo | Hospitalización 3 sur | S. Cisneros | 2020-03-25 | Activo
AF-02125 | Carro de limpieza | Equipo general | Hospitalización 2 norte | L. Ledesma | 2014-01-22 | Activo
AF-02126 | Nebulizador | Equipo médico | Hospitalización 2 sur | M. Ibarra | 2025-02-03 | Activo
AF-02127 | Sillón reclinable de acompañante | Mobiliario | Hospitalización 2 sur | M. Ibarra | 2019-10-24 | Activo
AF-02128 | Unidad de respaldo de energía | Cómputo | Sistemas | F. Guardado | 2022-05-29 | Activo
AF-02129 | Termómetro infrarrojo | Equipo médico | Hospitalización 2 sur | M. Ibarra | 2018-05-02 | Activo
AF-02130 | Termómetro infrarrojo | Equipo médico | Hospitalización 2 sur | M. Ibarra | 2014-11-02 | Activo
AF-02131 | Concentrador de oxígeno | Equipo médico | CEYE | C. Carrillo | 2021-09-15 | Activo
AF-02132 | Glucómetro | Equipo médico | Hospitalización 3 norte | A. Sotelo | 2013-01-10 | Activo
AF-02133 | Charola de instrumental | Instrumental | Hospitalización 2 sur | M. Ibarra | 2019-02-09 | Activo
AF-02134 | Monitor de signos vitales | Equipo médico | Quirófano 1 | R. Fuentes | 2013-05-09 | Activo
AF-02135 | Charola de instrumental | Instrumental | CEYE | C. Carrillo | 2022-06-17 | Activo
AF-02136 | Termómetro infrarrojo | Equipo médico | Laboratorio | L. Espinoza | 2024-03-19 | Activo
AF-02137 | Carro rojo | Mobiliario | Hospitalización 3 norte | A. Sotelo | 2026-02-01 | Baja propuesta
AF-02138 | Silla de ruedas | Mobiliario | Consulta externa | P. Navarrete | 2023-05-04 | Activo
AF-02139 | Estante metálico | Mobiliario | Hospitalización 3 norte | A. Sotelo | 2012-10-02 | Activo
AF-02140 | Silla de visita | Mobiliario | CEYE | C. Carrillo | 2021-10-16 | Activo
AF-02141 | Tableta | Cómputo | Consulta externa | P. Navarrete | 2014-03-19 | Activo
AF-02142 | Impresora láser | Cómputo | Administración | L. Lara | 2025-11-25 | Activo
AF-02143 | Laptop | Cómputo | Sistemas | F. Guardado | 2016-02-17 | Activo
AF-02144 | Banco giratorio | Mobiliario | Administración | L. Lara | 2015-12-28 | Activo
AF-02145 | Bomba de infusión | Equipo médico | Hospitalización 2 norte | L. Ledesma | 2016-12-26 | Activo
AF-02146 | Silla de visita | Mobiliario | Hospitalización 3 norte | A. Sotelo | 2018-01-28 | Activo
AF-02147 | Impresora de etiquetas | Cómputo | Admisión y caja | B. Zepeda | 2020-08-15 | Activo
AF-02148 | Refrigerador | Equipo general | Hospitalización 2 sur | M. Ibarra | 2014-06-01 | Baja propuesta
AF-02149 | Escáner de documentos | Cómputo | Nutrición y cocina | V. Mireles | 2022-08-05 | Activo
AF-02150 | Aspirador de secreciones | Equipo médico | Hospitalización 2 norte | L. Ledesma | 2019-08-15 | Activo
AF-02151 | Riñón de acero inoxidable | Instrumental | Pediatría | G. Rangel | 2013-07-18 | Activo
AF-02152 | Mesa de trabajo | Mobiliario | Hospitalización 2 norte | L. Ledesma | 2020-10-24 | Activo
AF-02153 | Laptop | Cómputo | Imagenología | J. Yáñez | 2013-05-12 | Activo
AF-02154 | Archivero | Mobiliario | Imagenología | J. Yáñez | 2019-12-24 | Activo
AF-02155 | Tableta | Cómputo | Quirófano 2 | E. Delgadillo | 2013-06-03 | Activo
AF-02156 | Monitor de signos vitales | Equipo médico | Imagenología | J. Yáñez | 2017-09-29 | Activo
AF-02157 | Nebulizador | Equipo médico | Almacén general | B. Vela | 2025-02-26 | Activo
AF-02158 | Silla de ruedas | Mobiliario | Hospitalización 3 norte | A. Sotelo | 2022-06-04 | Activo
AF-02159 | Horno de microondas | Equipo general | Tococirugía | S. Lara | 2015-08-10 | Activo
AF-02160 | Termómetro infrarrojo | Equipo médico | Pediatría | G. Rangel | 2021-08-07 | Activo
AF-02161 | Desfibrilador | Equipo médico | Hospitalización 3 norte | A. Sotelo | 2019-09-08 | Activo
AF-02162 | Biombo | Mobiliario | Consulta externa | P. Navarrete | 2023-04-28 | Activo
AF-02163 | Pinza hemostática | Instrumental | CEYE | C. Carrillo | 2024-04-26 | Activo
AF-02164 | Aire acondicionado | Equipo general | Laboratorio | L. Espinoza | 2022-09-22 | Activo
AF-02165 | Juego de instrumental de curación | Instrumental | Quirófano 2 | E. Delgadillo | 2015-04-28 | Activo
AF-02166 | Lector de código de barras | Cómputo | Admisión y caja | B. Zepeda | 2015-05-28 | Activo
AF-02167 | Otoscopio | Instrumental | CEYE | C. Carrillo | 2021-08-19 | Activo
AF-02168 | Otoscopio | Instrumental | Quirófano 4 | E. Tovar | 2015-01-14 | Activo
AF-02169 | Báscula clínica | Equipo médico | Hospitalización 3 sur | S. Cisneros | 2025-12-06 | Baja propuesta
AF-02170 | Baumanómetro | Equipo médico | Laboratorio | L. Espinoza | 2017-05-16 | Activo
AF-02171 | Oxímetro de pulso | Equipo médico | Laboratorio | L. Espinoza | 2019-09-18 | Activo
AF-02172 | Nebulizador | Equipo médico | Hospitalización 3 sur | S. Cisneros | 2015-02-09 | Activo
AF-02173 | Caja de instrumental de cirugía general | Instrumental | Quirófano 2 | E. Delgadillo | 2018-03-15 | Activo
AF-02174 | Impresora de etiquetas | Cómputo | Sistemas | F. Guardado | 2024-04-26 | Activo
AF-02175 | Monitor de computadora | Cómputo | Sistemas | F. Guardado | 2022-10-22 | Activo
AF-02176 | Electrocardiógrafo | Equipo médico | Hospitalización 2 norte | L. Ledesma | 2012-11-15 | Activo
AF-02177 | Porta agujas | Instrumental | Quirófano 3 | D. Lara | 2014-04-01 | Activo
AF-02178 | Anaquel de almacén | Mobiliario | Archivo clínico | A. Colín | 2014-12-03 | Activo
AF-02179 | Gabinete de medicamentos | Mobiliario | Quirófano 2 | E. Delgadillo | 2023-04-01 | Activo
AF-02180 | Escáner de documentos | Cómputo | Administración | L. Lara | 2018-09-25 | Activo
AF-02181 | Archivero | Mobiliario | Laboratorio | L. Espinoza | 2012-04-06 | Activo
AF-02182 | Mesa puente | Mobiliario | Hospitalización 2 norte | L. Ledesma | 2012-06-08 | Activo
AF-02183 | Concentrador de oxígeno | Equipo médico | Imagenología | J. Yáñez | 2020-05-12 | Activo
AF-02184 | Juego de instrumental de sutura | Instrumental | Hospitalización 3 norte | A. Sotelo | 2022-01-20 | Activo
AF-02185 | Impresora de etiquetas | Cómputo | Archivo clínico | A. Colín | 2023-07-21 | Activo
AF-02186 | Silla de oficina | Mobiliario | Urgencias | L. Cadena | 2024-08-02 | Activo
AF-02187 | Archivero | Mobiliario | Hospitalización 2 sur | M. Ibarra | 2019-12-21 | Activo
AF-02188 | Tableta | Cómputo | Hospitalización 3 norte | A. Sotelo | 2014-07-12 | Activo
AF-02189 | Lector de código de barras | Cómputo | Sistemas | F. Guardado | 2015-08-01 | Activo
AF-02190 | Oxímetro de pulso | Equipo médico | Farmacia | S. Quiroz | 2012-02-06 | Activo
AF-02191 | Carro de curaciones | Mobiliario | Consulta externa | P. Navarrete | 2021-11-05 | Activo
AF-02192 | Impresora láser | Cómputo | Quirófano 4 | E. Tovar | 2017-12-15 | Activo
AF-02193 | Silla de visita | Mobiliario | Quirófano 3 | D. Lara | 2016-03-16 | Activo
AF-02194 | Concentrador de oxígeno | Equipo médico | Hospitalización 3 sur | S. Cisneros | 2024-10-09 | Activo
AF-02195 | Cama hospitalaria eléctrica | Equipo médico | Hospitalización 3 norte | A. Sotelo | 2021-12-12 | Activo
AF-02196 | Regulador de voltaje | Cómputo | Hospitalización 2 norte | L. Ledesma | 2016-07-27 | Activo
AF-02197 | Cama hospitalaria eléctrica | Equipo médico | Hospitalización 2 norte | L. Ledesma | 2016-01-18 | Activo
AF-02198 | Laptop | Cómputo | Dirección | R. Elizondo | 2026-07-05 | Activo
AF-02199 | Archivero | Mobiliario | UCI | L. Palacios | 2015-11-23 | Activo
AF-02200 | Concentrador de oxígeno | Equipo médico | Quirófano 1 | R. Fuentes | 2020-09-22 | Activo
AF-02201 | Silla de visita | Mobiliario | Consulta externa | P. Navarrete | 2018-11-26 | Activo
AF-02202 | Monitor de signos vitales | Equipo médico | Laboratorio | L. Espinoza | 2023-07-06 | Activo
AF-02203 | Caja de instrumental de cesárea | Instrumental | Tococirugía | S. Lara | 2015-01-09 | Activo
AF-02204 | Nebulizador | Equipo médico | CEYE | C. Carrillo | 2025-09-28 | Activo
AF-02205 | Televisor | Equipo general | Imagenología | J. Yáñez | 2015-12-23 | Activo
AF-02206 | Báscula de almacén | Equipo general | Nutrición y cocina | V. Mireles | 2016-11-18 | Activo
AF-02207 | Unidad de respaldo de energía | Cómputo | Rehabilitación | J. Haro | 2022-11-22 | Activo
AF-02208 | Porta agujas | Instrumental | UCI | L. Palacios | 2018-05-24 | Activo
AF-02209 | Carro de limpieza | Equipo general | Pediatría | G. Rangel | 2019-02-10 | Activo
AF-02210 | Glucómetro | Equipo médico | Quirófano 4 | E. Tovar | 2023-02-02 | Activo
AF-02211 | Riñón de acero inoxidable | Instrumental | Hospitalización 2 sur | M. Ibarra | 2014-09-19 | Baja propuesta
AF-02212 | Nebulizador | Equipo médico | Laboratorio | L. Espinoza | 2023-11-18 | Activo
AF-02213 | Ventilador mecánico | Equipo médico | Pediatría | G. Rangel | 2015-07-09 | Activo
AF-02214 | Tripié para suero | Mobiliario | Hospitalización 3 norte | A. Sotelo | 2022-01-26 | Activo
AF-02215 | Silla de visita | Mobiliario | Nutrición y cocina | V. Mireles | 2026-04-17 | Activo
AF-02216 | Ventilador de pedestal | Equipo general | Hospitalización 3 norte | A. Sotelo | 2019-05-18 | Activo
AF-02217 | Porta agujas | Instrumental | Quirófano 3 | D. Lara | 2016-11-06 | Activo
AF-02218 | Camilla de traslado | Mobiliario | Pediatría | G. Rangel | 2015-06-27 | Activo
AF-02219 | Regulador de voltaje | Cómputo | Administración | L. Lara | 2022-10-18 | Activo
AF-02220 | Cuna térmica | Equipo médico | Tococirugía | S. Lara | 2018-05-13 | Activo
AF-02221 | Pinza de disección | Instrumental | Pediatría | G. Rangel | 2021-09-05 | Activo
AF-02222 | Estante metálico | Mobiliario | Hospitalización 3 norte | A. Sotelo | 2018-11-09 | Activo
AF-02223 | Camilla de traslado | Mobiliario | Tococirugía | S. Lara | 2018-08-11 | Activo
AF-02224 | Baumanómetro | Equipo médico | Imagenología | J. Yáñez | 2017-12-22 | Activo
AF-02225 | Ventilador mecánico | Equipo médico | Quirófano 1 | R. Fuentes | 2017-07-10 | Activo
AF-02226 | Electrocardiógrafo | Equipo médico | Hospitalización 3 sur | S. Cisneros | 2020-09-21 | Activo
AF-02227 | Tijera quirúrgica | Instrumental | Consulta externa | P. Navarrete | 2014-12-13 | Activo
AF-02228 | Silla de ruedas | Mobiliario | Hospitalización 2 norte | L. Ledesma | 2012-09-14 | Activo
AF-02229 | Locker | Mobiliario | Nutrición y cocina | V. Mireles | 2016-09-11 | Activo
AF-02230 | Báscula clínica | Equipo médico | Almacén general | B. Vela | 2014-09-20 | Activo
AF-02231 | Riñón de acero inoxidable | Instrumental | Quirófano 1 | R. Fuentes | 2013-10-17 | Baja propuesta
AF-02232 | Aspirador de secreciones | Equipo médico | Quirófano 2 | E. Delgadillo | 2012-01-22 | Activo
AF-02233 | Buró de paciente | Mobiliario | Tococirugía | S. Lara | 2019-03-29 | Activo
AF-02234 | Anaquel de almacén | Mobiliario | Almacén general | B. Vela | 2012-12-25 | Activo
AF-02235 | Monitor de computadora | Cómputo | Nutrición y cocina | V. Mireles | 2016-12-27 | Activo
AF-02236 | Escritorio | Mobiliario | Dirección | R. Elizondo | 2020-11-25 | Activo
AF-02237 | Otoscopio | Instrumental | CEYE | C. Carrillo | 2022-01-12 | Activo
AF-02238 | Carro de limpieza | Equipo general | Recursos humanos | V. Lugo | 2019-01-17 | Activo
AF-02239 | Pinza de disección | Instrumental | Consulta externa | P. Navarrete | 2024-08-20 | Activo
AF-02240 | Computadora de escritorio | Cómputo | Archivo clínico | A. Colín | 2022-12-15 | Activo
AF-02241 | Martillo de reflejos | Instrumental | Quirófano 3 | D. Lara | 2015-09-03 | Activo
AF-02242 | Televisor | Equipo general | Nutrición y cocina | V. Mireles | 2015-12-14 | Activo
AF-02243 | Carro de ropa | Mobiliario | Tococirugía | S. Lara | 2012-05-18 | Activo
AF-02244 | Regulador de voltaje | Cómputo | Farmacia | S. Quiroz | 2013-11-30 | Activo
AF-02245 | Monitor de signos vitales | Equipo médico | Farmacia | S. Quiroz | 2024-04-01 | Activo
AF-02246 | Anaquel de almacén | Mobiliario | Sistemas | F. Guardado | 2025-01-22 | Activo
AF-02247 | Juego de instrumental de curación | Instrumental | Tococirugía | S. Lara | 2018-02-23 | Activo
AF-02248 | Aspirador de secreciones | Equipo médico | Hospitalización 2 norte | L. Ledesma | 2025-02-27 | Activo
AF-02249 | Carro rojo | Mobiliario | Quirófano 4 | E. Tovar | 2026-04-23 | Activo
AF-02250 | Doppler fetal | Equipo médico | Consulta externa | P. Navarrete | 2012-05-31 | Activo
AF-02251 | Secadora industrial | Equipo general | Lavandería | S. Galindo | 2016-07-26 | Activo
AF-02252 | Teléfono IP | Cómputo | Dirección | R. Elizondo | 2015-01-19 | Activo
AF-02253 | Nebulizador | Equipo médico | Imagenología | J. Yáñez | 2017-12-23 | Activo
AF-02254 | Unidad de respaldo de energía | Cómputo | Mantenimiento | M. Cortés | 2019-04-18 | Activo
AF-02255 | Caja de instrumental de cirugía general | Instrumental | Quirófano 1 | R. Fuentes | 2020-11-29 | Activo
AF-02256 | Monitor de computadora | Cómputo | Mantenimiento | M. Cortés | 2022-01-29 | Activo
AF-02257 | Archivero | Mobiliario | Almacén general | B. Vela | 2021-06-17 | Activo
AF-02258 | Báscula clínica | Equipo médico | Hospitalización 2 norte | L. Ledesma | 2025-02-27 | Activo
AF-02259 | Mesa de trabajo | Mobiliario | Recursos humanos | V. Lugo | 2013-12-20 | Activo
AF-02260 | Silla de oficina | Mobiliario | Consulta externa | P. Navarrete | 2021-07-28 | Activo
AF-02261 | Silla de visita | Mobiliario | Consulta externa | P. Navarrete | 2019-12-27 | Activo
AF-02262 | Termómetro infrarrojo | Equipo médico | Quirófano 1 | R. Fuentes | 2021-09-03 | Activo
AF-02263 | Juego de instrumental de curación | Instrumental | Quirófano 3 | D. Lara | 2022-10-12 | Baja propuesta
AF-02264 | Pinza de disección | Instrumental | Hospitalización 2 norte | L. Ledesma | 2026-04-08 | Activo
AF-02265 | Nebulizador | Equipo médico | Hospitalización 3 norte | A. Sotelo | 2026-02-01 | Activo
AF-02266 | Separador quirúrgico | Instrumental | Quirófano 3 | D. Lara | 2025-05-09 | Activo
AF-02267 | Mesa de trabajo | Mobiliario | Quirófano 1 | R. Fuentes | 2017-08-06 | Activo
AF-02268 | Báscula clínica | Equipo médico | Quirófano 2 | E. Delgadillo | 2020-02-09 | Activo
AF-02269 | Termómetro infrarrojo | Equipo médico | Hospitalización 2 norte | L. Ledesma | 2013-02-24 | Activo
AF-02270 | Silla de visita | Mobiliario | Tococirugía | S. Lara | 2018-08-30 | Activo
AF-02271 | Pinza de disección | Instrumental | Urgencias | L. Cadena | 2025-07-22 | Activo
AF-02272 | Buró de paciente | Mobiliario | Hospitalización 2 norte | L. Ledesma | 2015-03-18 | Activo
AF-02273 | Escáner de documentos | Cómputo | Lavandería | S. Galindo | 2021-07-28 | Activo
AF-02274 | Glucómetro | Equipo médico | Urgencias | L. Cadena | 2026-02-16 | Activo
AF-02275 | Riñón de acero inoxidable | Instrumental | CEYE | C. Carrillo | 2014-05-01 | Activo
AF-02276 | Mesa de trabajo | Mobiliario | Nutrición y cocina | V. Mireles | 2023-06-23 | Activo
AF-02277 | Martillo de reflejos | Instrumental | Consulta externa | P. Navarrete | 2021-04-20 | Activo
AF-02278 | Estante metálico | Mobiliario | Almacén general | B. Vela | 2023-08-12 | Activo
AF-02279 | Cama hospitalaria eléctrica | Equipo médico | Tococirugía | S. Lara | 2022-03-11 | Activo
AF-02280 | Tijera quirúrgica | Instrumental | CEYE | C. Carrillo | 2021-10-10 | Activo
AF-02281 | Laptop | Cómputo | Laboratorio | L. Espinoza | 2014-11-29 | Activo
AF-02282 | Desfibrilador | Equipo médico | Hospitalización 2 norte | L. Ledesma | 2022-06-12 | Activo
AF-02283 | Carro de ropa | Mobiliario | Hospitalización 3 sur | S. Cisneros | 2021-08-06 | Activo
AF-02284 | Porta agujas | Instrumental | Tococirugía | S. Lara | 2021-12-23 | Activo
AF-02285 | Sofá de sala de espera | Mobiliario | Admisión y caja | B. Zepeda | 2024-01-28 | Activo
AF-02286 | Oxímetro de pulso | Equipo médico | Imagenología | J. Yáñez | 2018-12-25 | Activo
AF-02287 | Desfibrilador | Equipo médico | Hospitalización 2 sur | M. Ibarra | 2018-08-01 | Activo
AF-02288 | Tableta | Cómputo | Urgencias | L. Cadena | 2015-01-01 | Activo
AF-02289 | Bomba de infusión | Equipo médico | Rehabilitación | J. Haro | 2018-12-21 | Activo
AF-02290 | Báscula clínica | Equipo médico | Laboratorio | L. Espinoza | 2019-02-04 | Activo
AF-02291 | Aspirador de secreciones | Equipo médico | UCI | L. Palacios | 2023-01-18 | Activo
AF-02292 | Purificador de agua | Equipo general | Mantenimiento | M. Cortés | 2020-09-03 | Activo
AF-02293 | Aspirador de secreciones | Equipo médico | Mantenimiento | M. Cortés | 2019-05-22 | Activo
AF-02294 | Teléfono IP | Cómputo | Hospitalización 2 sur | M. Ibarra | 2024-04-21 | Activo
AF-02295 | Mesa de trabajo | Mobiliario | UCI | L. Palacios | 2013-09-07 | Activo
AF-02296 | Aspirador de secreciones | Equipo médico | Urgencias | L. Cadena | 2023-12-23 | Activo
AF-02297 | Vehículo de carga ligera | Vehículos | Estacionamiento | N. Ledesma | 2016-04-24 | Activo
AF-02298 | Buró de paciente | Mobiliario | Hospitalización 2 norte | L. Ledesma | 2016-11-22 | Activo
AF-02299 | Ventilador de pedestal | Equipo general | UCI | L. Palacios | 2024-06-26 | Activo
AF-02300 | Mesa quirúrgica | Equipo médico | Quirófano 2 | E. Delgadillo | 2026-05-12 | Activo
AF-02301 | Computadora de escritorio | Cómputo | Pediatría | G. Rangel | 2020-01-17 | Activo
AF-02302 | Pinza de disección | Instrumental | Tococirugía | S. Lara | 2022-07-31 | Activo
AF-02303 | Estante metálico | Mobiliario | Farmacia | S. Quiroz | 2012-07-27 | Activo
AF-02304 | Archivero | Mobiliario | Quirófano 4 | E. Tovar | 2013-03-09 | Activo
AF-02305 | Oxímetro de pulso | Equipo médico | Quirófano 1 | R. Fuentes | 2020-10-05 | Activo
AF-02306 | Glucómetro | Equipo médico | Hospitalización 3 sur | S. Cisneros | 2018-08-12 | Activo
AF-02307 | Purificador de agua | Equipo general | Imagenología | J. Yáñez | 2020-07-28 | Activo
AF-02308 | Cafetera | Equipo general | Pediatría | G. Rangel | 2016-04-02 | Activo
AF-02309 | Charola de instrumental | Instrumental | CEYE | C. Carrillo | 2017-08-22 | Activo
AF-02310 | Proyector | Cómputo | Recursos humanos | V. Lugo | 2023-08-25 | Activo
AF-02311 | Pinza hemostática | Instrumental | Urgencias | L. Cadena | 2014-09-11 | Activo
AF-02312 | Báscula clínica | Equipo médico | Urgencias | L. Cadena | 2017-07-07 | Activo
AF-02313 | Unidad de respaldo de energía | Cómputo | Pediatría | G. Rangel | 2026-05-10 | Activo
AF-02314 | Tijera quirúrgica | Instrumental | CEYE | C. Carrillo | 2025-07-07 | Activo
AF-02315 | Computadora de escritorio | Cómputo | Mantenimiento | M. Cortés | 2023-03-31 | Activo
AF-02316 | Silla de visita | Mobiliario | Recursos humanos | V. Lugo | 2020-03-27 | Activo
AF-02317 | Nebulizador | Equipo médico | Consulta externa | P. Navarrete | 2015-04-10 | Activo
AF-02318 | Unidad de respaldo de energía | Cómputo | Archivo clínico | A. Colín | 2019-03-05 | Activo
AF-02319 | Báscula clínica | Equipo médico | Hospitalización 2 norte | L. Ledesma | 2017-10-30 | Activo
AF-02320 | Cafetera | Equipo general | Hospitalización 3 sur | S. Cisneros | 2012-07-30 | Activo
AF-02321 | Televisor | Equipo general | Archivo clínico | A. Colín | 2012-07-25 | Activo
AF-02322 | Estante metálico | Mobiliario | Imagenología | J. Yáñez | 2023-07-25 | Activo
AF-02323 | Mesa puente | Mobiliario | Hospitalización 2 norte | L. Ledesma | 2012-07-31 | Activo
AF-02324 | Electrocardiógrafo | Equipo médico | Tococirugía | S. Lara | 2017-05-28 | Activo
AF-02325 | Lector de código de barras | Cómputo | Archivo clínico | A. Colín | 2017-08-22 | Activo
AF-02326 | Locker | Mobiliario | Tococirugía | S. Lara | 2016-12-22 | Activo
AF-02327 | Termómetro infrarrojo | Equipo médico | Hospitalización 2 norte | L. Ledesma | 2026-06-02 | Activo
AF-02328 | Mesa quirúrgica | Equipo médico | Quirófano 1 | R. Fuentes | 2026-05-18 | Activo
AF-02329 | Gabinete de medicamentos | Mobiliario | Hospitalización 3 sur | S. Cisneros | 2019-11-02 | Activo
AF-02330 | Laptop | Cómputo | Pediatría | G. Rangel | 2015-08-01 | Activo
AF-02331 | Silla de ruedas | Mobiliario | Hospitalización 3 norte | A. Sotelo | 2016-08-07 | Activo
AF-02332 | Juego de instrumental de sutura | Instrumental | Consulta externa | P. Navarrete | 2019-12-29 | Activo
AF-02333 | Mesa de trabajo | Mobiliario | Dirección | R. Elizondo | 2013-07-09 | Activo
AF-02334 | Unidad de respaldo de energía | Cómputo | Farmacia | S. Quiroz | 2019-06-17 | Activo
AF-02335 | Electrobisturí | Equipo médico | Quirófano 2 | E. Delgadillo | 2019-03-12 | Activo
AF-02336 | Nebulizador | Equipo médico | Almacén general | B. Vela | 2022-08-03 | Activo
AF-02337 | Silla de ruedas | Mobiliario | Hospitalización 2 sur | M. Ibarra | 2026-05-30 | Activo
AF-02338 | Termómetro infrarrojo | Equipo médico | Urgencias | L. Cadena | 2018-09-08 | Activo
AF-02339 | Escalera de tijera | Equipo general | Almacén general | B. Vela | 2024-10-11 | Activo
AF-02340 | Tripié para suero | Mobiliario | Hospitalización 2 sur | M. Ibarra | 2021-01-17 | Activo
AF-02341 | Archivero | Mobiliario | Recursos humanos | V. Lugo | 2022-09-25 | Activo
AF-02342 | Purificador de agua | Equipo general | Hospitalización 3 sur | S. Cisneros | 2021-06-03 | Activo
AF-02343 | Teléfono IP | Cómputo | Quirófano 4 | E. Tovar | 2022-09-29 | Activo
AF-02344 | Carro de limpieza | Equipo general | Hospitalización 2 norte | L. Ledesma | 2016-04-18 | Activo
AF-02345 | Silla de oficina | Mobiliario | Consulta externa | P. Navarrete | 2020-01-23 | Activo
AF-02346 | Cama hospitalaria eléctrica | Equipo médico | Urgencias | L. Cadena | 2022-05-31 | Activo
AF-02347 | Oxímetro de pulso | Equipo médico | Hospitalización 2 norte | L. Ledesma | 2022-07-15 | Activo
AF-02348 | Banco giratorio | Mobiliario | Mantenimiento | M. Cortés | 2017-01-23 | Activo
AF-02349 | Banco giratorio | Mobiliario | Recursos humanos | V. Lugo | 2013-12-02 | Activo
AF-02350 | Carro rojo | Mobiliario | Consulta externa | P. Navarrete | 2013-12-20 | Activo
AF-02351 | Bomba de infusión | Equipo médico | Almacén general | B. Vela | 2023-07-06 | Activo
AF-02352 | Nebulizador | Equipo médico | Hospitalización 3 sur | S. Cisneros | 2012-07-19 | Activo
AF-02353 | Silla de ruedas | Mobiliario | Almacén general | B. Vela | 2019-06-25 | Activo
AF-02354 | Carro de curaciones | Mobiliario | Hospitalización 3 sur | S. Cisneros | 2018-09-03 | Activo
AF-02355 | Tijera quirúrgica | Instrumental | Pediatría | G. Rangel | 2013-12-21 | Activo
AF-02356 | Juego de instrumental de sutura | Instrumental | Quirófano 3 | D. Lara | 2021-12-01 | Activo
AF-02357 | Bomba de infusión | Equipo médico | Quirófano 4 | E. Tovar | 2016-01-31 | Activo
AF-02358 | Oxímetro de pulso | Equipo médico | Quirófano 2 | E. Delgadillo | 2020-04-09 | Activo
AF-02359 | Pinza hemostática | Instrumental | Quirófano 4 | E. Tovar | 2026-06-14 | Activo
AF-02360 | Juego de instrumental de curación | Instrumental | Hospitalización 3 norte | A. Sotelo | 2018-08-09 | Activo
AF-02361 | Porta agujas | Instrumental | Quirófano 3 | D. Lara | 2018-07-21 | Activo
AF-02362 | Carro de curaciones | Mobiliario | Hospitalización 2 sur | M. Ibarra | 2020-12-12 | Activo
AF-02363 | Carro de ropa | Mobiliario | Quirófano 4 | E. Tovar | 2012-03-09 | Activo
AF-02364 | Incubadora | Equipo médico | UCI | L. Palacios | 2023-03-01 | Activo
AF-02365 | Monitor de signos vitales | Equipo médico | Quirófano 1 | R. Fuentes | 2021-12-20 | Activo
AF-02366 | Baumanómetro | Equipo médico | Hospitalización 3 norte | A. Sotelo | 2020-08-06 | Activo
AF-02367 | Planta de emergencia | Equipo general | Mantenimiento | M. Cortés | 2013-04-28 | Activo
AF-02368 | Separador quirúrgico | Instrumental | Quirófano 3 | D. Lara | 2021-10-25 | Activo
AF-02369 | Termómetro infrarrojo | Equipo médico | Urgencias | L. Cadena | 2020-11-14 | Baja propuesta
AF-02370 | Silla de visita | Mobiliario | Farmacia | S. Quiroz | 2016-02-27 | Activo
AF-02371 | Termómetro infrarrojo | Equipo médico | Hospitalización 3 sur | S. Cisneros | 2017-08-23 | Activo
AF-02372 | Tripié para suero | Mobiliario | Hospitalización 3 norte | A. Sotelo | 2026-05-06 | Activo
AF-02373 | Termómetro infrarrojo | Equipo médico | Hospitalización 3 sur | S. Cisneros | 2016-10-27 | Activo
AF-02374 | Desfibrilador | Equipo médico | Quirófano 4 | E. Tovar | 2022-12-20 | Activo
AF-02375 | Caja de instrumental de cesárea | Instrumental | CEYE | C. Carrillo | 2017-03-02 | Activo
AF-02376 | Ventilador de pedestal | Equipo general | Almacén general | B. Vela | 2013-10-07 | Activo
AF-02377 | Porta agujas | Instrumental | Tococirugía | S. Lara | 2020-12-05 | Activo
AF-02378 | Pinza hemostática | Instrumental | Hospitalización 2 sur | M. Ibarra | 2013-12-19 | Activo
AF-02379 | Otoscopio | Instrumental | Quirófano 3 | D. Lara | 2022-08-29 | Activo
AF-02380 | Riñón de acero inoxidable | Instrumental | Quirófano 1 | R. Fuentes | 2020-06-09 | Activo
AF-02381 | Campana extractora | Equipo general | Laboratorio | L. Espinoza | 2022-05-24 | Activo
AF-02382 | Nebulizador | Equipo médico | Urgencias | L. Cadena | 2018-03-18 | Activo
AF-02383 | Campana extractora | Equipo general | Nutrición y cocina | V. Mireles | 2016-03-03 | Activo
AF-02384 | Impresora láser | Cómputo | Sistemas | F. Guardado | 2018-07-02 | Activo
AF-02385 | Tripié para suero | Mobiliario | Hospitalización 2 sur | M. Ibarra | 2018-01-12 | Activo
AF-02386 | Mesa de mayo | Mobiliario | Quirófano 3 | D. Lara | 2023-08-14 | Activo
AF-02387 | Otoscopio | Instrumental | Consulta externa | P. Navarrete | 2016-01-02 | Activo
AF-02388 | Báscula clínica | Equipo médico | Hospitalización 3 norte | A. Sotelo | 2024-12-14 | Activo
AF-02389 | Patín hidráulico | Equipo general | Almacén general | B. Vela | 2012-07-14 | Activo
AF-02390 | Estuche de diagnóstico | Instrumental | Tococirugía | S. Lara | 2014-03-19 | Activo
AF-02391 | Estante metálico | Mobiliario | Hospitalización 3 norte | A. Sotelo | 2021-03-06 | Activo
AF-02392 | Banco giratorio | Mobiliario | Almacén general | B. Vela | 2023-12-22 | Activo
AF-02393 | Regulador de voltaje | Cómputo | Hospitalización 3 sur | S. Cisneros | 2018-10-05 | Activo
AF-02394 | Aire acondicionado | Equipo general | Rehabilitación | J. Haro | 2016-08-10 | Activo
AF-02395 | Escalera de tijera | Equipo general | Sistemas | F. Guardado | 2026-03-14 | Baja propuesta
AF-02396 | Tripié para suero | Mobiliario | Quirófano 1 | R. Fuentes | 2014-02-15 | Activo
AF-02397 | Báscula clínica | Equipo médico | Mantenimiento | M. Cortés | 2020-09-17 | Activo
AF-02398 | Banco giratorio | Mobiliario | Urgencias | L. Cadena | 2021-03-12 | Activo
AF-02399 | Computadora de escritorio | Cómputo | Almacén general | B. Vela | 2012-11-16 | Activo
AF-02400 | Nebulizador | Equipo médico | Hospitalización 3 sur | S. Cisneros | 2026-07-22 | Activo
AF-02401 | Archivero | Mobiliario | Quirófano 1 | R. Fuentes | 2020-02-03 | Activo
AF-02402 | Báscula clínica | Equipo médico | Quirófano 2 | E. Delgadillo | 2012-11-17 | Activo
AF-02403 | Monitor de signos vitales | Equipo médico | Hospitalización 2 sur | M. Ibarra | 2017-03-11 | Activo
AF-02404 | Laringoscopio | Instrumental | Quirófano 2 | E. Delgadillo | 2017-01-04 | Activo
AF-02405 | Glucómetro | Equipo médico | Pediatría | G. Rangel | 2019-10-14 | Activo
AF-02406 | Cama hospitalaria eléctrica | Equipo médico | Hospitalización 2 sur | M. Ibarra | 2021-02-27 | Activo
AF-02407 | Monitor de computadora | Cómputo | Hospitalización 2 norte | L. Ledesma | 2012-07-05 | Activo
AF-02408 | Monitor de computadora | Cómputo | Sistemas | F. Guardado | 2012-03-24 | Activo
AF-02409 | Juego de instrumental de sutura | Instrumental | Tococirugía | S. Lara | 2017-11-12 | Activo
AF-02410 | Silla de oficina | Mobiliario | Mantenimiento | M. Cortés | 2015-11-14 | Activo
AF-02411 | Unidad de respaldo de energía | Cómputo | Admisión y caja | B. Zepeda | 2015-11-14 | Activo
AF-02412 | Termómetro infrarrojo | Equipo médico | Hospitalización 2 sur | M. Ibarra | 2021-03-01 | Activo
AF-02413 | Mesa puente | Mobiliario | Hospitalización 3 sur | S. Cisneros | 2014-11-06 | Activo
AF-02414 | Mesa de exploración | Mobiliario | Consulta externa | P. Navarrete | 2025-02-21 | Activo
AF-02415 | Nebulizador | Equipo médico | Imagenología | J. Yáñez | 2016-10-24 | Activo
AF-02416 | Separador quirúrgico | Instrumental | Quirófano 3 | D. Lara | 2014-11-30 | Activo
AF-02417 | Unidad de respaldo de energía | Cómputo | Farmacia | S. Quiroz | 2024-04-16 | Activo
AF-02418 | Monitor de signos vitales | Equipo médico | Quirófano 2 | E. Delgadillo | 2012-10-16 | Activo
AF-02419 | Carro de curaciones | Mobiliario | Urgencias | L. Cadena | 2018-09-17 | Activo
AF-02420 | Báscula clínica | Equipo médico | Urgencias | L. Cadena | 2025-08-16 | Activo
AF-02421 | Concentrador de oxígeno | Equipo médico | Hospitalización 2 norte | L. Ledesma | 2023-06-11 | Activo
AF-02422 | Monitor de computadora | Cómputo | Admisión y caja | B. Zepeda | 2022-12-16 | Baja propuesta
AF-02423 | Carro rojo | Mobiliario | Quirófano 1 | R. Fuentes | 2020-03-14 | Activo
AF-02424 | Cafetera | Equipo general | Lavandería | S. Galindo | 2025-06-14 | Activo
AF-02425 | Sofá de sala de espera | Mobiliario | Urgencias | L. Cadena | 2025-07-17 | Activo
AF-02426 | Impresora láser | Cómputo | Administración | L. Lara | 2013-12-20 | Baja propuesta
AF-02427 | Desfibrilador | Equipo médico | Laboratorio | L. Espinoza | 2021-04-11 | Activo
AF-02428 | Bomba de infusión | Equipo médico | Quirófano 3 | D. Lara | 2023-07-03 | Activo
AF-02429 | Otoscopio | Instrumental | Consulta externa | P. Navarrete | 2019-12-02 | Activo
AF-02430 | Desfibrilador | Equipo médico | Quirófano 3 | D. Lara | 2020-05-10 | Activo
AF-02431 | Bomba de infusión | Equipo médico | Pediatría | G. Rangel | 2015-09-08 | Activo
AF-02432 | Carro de limpieza | Equipo general | Almacén general | B. Vela | 2018-09-16 | Activo
AF-02433 | Monitor de signos vitales | Equipo médico | Farmacia | S. Quiroz | 2013-09-01 | Activo
AF-02434 | Vehículo de carga ligera | Vehículos | Estacionamiento | N. Ledesma | 2013-12-16 | Activo
AF-02435 | Electrocardiógrafo | Equipo médico | Quirófano 3 | D. Lara | 2026-02-07 | Activo
AF-02436 | Unidad de respaldo de energía | Cómputo | Quirófano 4 | E. Tovar | 2015-06-03 | Activo
AF-02437 | Teléfono IP | Cómputo | Hospitalización 3 norte | A. Sotelo | 2026-06-13 | Activo
AF-02438 | Sofá de sala de espera | Mobiliario | Administración | L. Lara | 2018-09-12 | Activo
AF-02439 | Archivero | Mobiliario | UCI | L. Palacios | 2025-03-25 | Activo
AF-02440 | Glucómetro | Equipo médico | Hospitalización 2 sur | M. Ibarra | 2021-11-25 | Activo
AF-02441 | Gabinete de medicamentos | Mobiliario | Hospitalización 2 norte | L. Ledesma | 2025-05-01 | Activo
AF-02442 | Báscula clínica | Equipo médico | Urgencias | L. Cadena | 2025-09-13 | Activo
AF-02443 | Monitor de computadora | Cómputo | Imagenología | J. Yáñez | 2024-06-29 | Activo
AF-02444 | Aspirador de secreciones | Equipo médico | Hospitalización 3 sur | S. Cisneros | 2013-12-23 | Activo
AF-02445 | Archivero | Mobiliario | Admisión y caja | B. Zepeda | 2023-06-03 | Activo
AF-02446 | Cafetera | Equipo general | Hospitalización 3 sur | S. Cisneros | 2020-01-07 | Activo
AF-02447 | Electrocardiógrafo | Equipo médico | Imagenología | J. Yáñez | 2017-09-17 | Activo
AF-02448 | Nebulizador | Equipo médico | Rehabilitación | J. Haro | 2016-01-02 | Activo
AF-02449 | Pulidora de pisos | Equipo general | Mantenimiento | M. Cortés | 2022-03-25 | Activo
AF-02450 | Lavadora industrial | Equipo general | Lavandería | S. Galindo | 2018-12-12 | Activo
AF-02451 | Silla de ruedas | Mobiliario | Hospitalización 2 sur | M. Ibarra | 2017-08-24 | Activo
AF-02452 | Nebulizador | Equipo médico | UCI | L. Palacios | 2014-12-12 | Activo
AF-02453 | Oxímetro de pulso | Equipo médico | Imagenología | J. Yáñez | 2012-01-04 | Activo
AF-02454 | Gabinete de medicamentos | Mobiliario | Hospitalización 2 norte | L. Ledesma | 2026-05-01 | Activo
AF-02455 | Báscula clínica | Equipo médico | Quirófano 1 | R. Fuentes | 2017-11-27 | Activo
AF-02456 | Báscula de almacén | Equipo general | Nutrición y cocina | V. Mireles | 2023-02-15 | Activo
AF-02457 | Martillo de reflejos | Instrumental | Quirófano 1 | R. Fuentes | 2017-10-12 | Activo
AF-02458 | Juego de instrumental de curación | Instrumental | Consulta externa | P. Navarrete | 2021-06-20 | Activo
AF-02459 | Juego de instrumental de sutura | Instrumental | Quirófano 1 | R. Fuentes | 2021-01-22 | Activo
AF-02460 | Glucómetro | Equipo médico | Hospitalización 2 norte | L. Ledesma | 2012-02-07 | Activo
AF-02461 | Silla de oficina | Mobiliario | Consulta externa | P. Navarrete | 2020-08-16 | Activo
AF-02462 | Ultrasonido portátil | Equipo médico | Imagenología | J. Yáñez | 2022-07-24 | Activo
AF-02463 | Monitor de signos vitales | Equipo médico | Farmacia | S. Quiroz | 2018-07-23 | Activo
AF-02464 | Juego de instrumental de sutura | Instrumental | Hospitalización 3 norte | A. Sotelo | 2019-03-31 | Activo
AF-02465 | Mesa de trabajo | Mobiliario | UCI | L. Palacios | 2013-11-29 | Activo
AF-02466 | Banco giratorio | Mobiliario | Laboratorio | L. Espinoza | 2020-02-09 | Activo
AF-02467 | Riñón de acero inoxidable | Instrumental | Tococirugía | S. Lara | 2025-11-09 | Activo
AF-02468 | Impresora de etiquetas | Cómputo | Sistemas | F. Guardado | 2016-06-05 | Activo
AF-02469 | Charola de instrumental | Instrumental | Quirófano 1 | R. Fuentes | 2017-06-23 | Activo
AF-02470 | Baumanómetro | Equipo médico | Imagenología | J. Yáñez | 2014-01-08 | Activo
AF-02471 | Oxímetro de pulso | Equipo médico | CEYE | C. Carrillo | 2015-05-22 | Activo
AF-02472 | Regulador de voltaje | Cómputo | Sistemas | F. Guardado | 2024-09-24 | Activo
AF-02473 | Laptop | Cómputo | Quirófano 2 | E. Delgadillo | 2025-10-05 | Activo
AF-02474 | Monitor de signos vitales | Equipo médico | Imagenología | J. Yáñez | 2014-05-21 | Activo
AF-02475 | Electrocardiógrafo | Equipo médico | Hospitalización 2 sur | M. Ibarra | 2013-06-09 | Activo
AF-02476 | Tijera quirúrgica | Instrumental | Quirófano 1 | R. Fuentes | 2025-10-04 | Activo
AF-02477 | Laringoscopio | Instrumental | Tococirugía | S. Lara | 2023-06-04 | Activo
AF-02478 | Banco giratorio | Mobiliario | Imagenología | J. Yáñez | 2013-11-10 | Activo
AF-02479 | Electrocardiógrafo | Equipo médico | Hospitalización 3 norte | A. Sotelo | 2013-02-25 | Activo
AF-02480 | Báscula clínica | Equipo médico | Hospitalización 3 norte | A. Sotelo | 2016-11-26 | Activo
AF-02481 | Mesa de trabajo | Mobiliario | Quirófano 1 | R. Fuentes | 2013-07-12 | Activo
AF-02482 | Ventilador mecánico | Equipo médico | Quirófano 4 | E. Tovar | 2016-08-24 | Activo
AF-02483 | Mesa de trabajo | Mobiliario | Hospitalización 3 sur | S. Cisneros | 2024-03-17 | Activo
AF-02484 | Electrobisturí | Equipo médico | Quirófano 2 | E. Delgadillo | 2016-07-27 | Activo
AF-02485 | Computadora de escritorio | Cómputo | Recursos humanos | V. Lugo | 2015-05-24 | Activo
AF-02486 | Pinza de disección | Instrumental | Quirófano 1 | R. Fuentes | 2025-06-02 | Activo
AF-02487 | Juego de instrumental de sutura | Instrumental | Laboratorio | L. Espinoza | 2024-07-08 | Activo
AF-02488 | Concentrador de oxígeno | Equipo médico | Almacén general | B. Vela | 2020-07-31 | Activo
AF-02489 | Tijera quirúrgica | Instrumental | Quirófano 2 | E. Delgadillo | 2013-12-29 | Activo
AF-02490 | Silla de visita | Mobiliario | Quirófano 1 | R. Fuentes | 2012-05-30 | Activo
AF-02491 | Pinza hemostática | Instrumental | Pediatría | G. Rangel | 2012-04-16 | Activo
AF-02492 | Concentrador de oxígeno | Equipo médico | Quirófano 2 | E. Delgadillo | 2021-12-30 | Activo
AF-02493 | Camilla de traslado | Mobiliario | Hospitalización 2 sur | M. Ibarra | 2019-08-14 | Activo
AF-02494 | Silla de visita | Mobiliario | Dirección | R. Elizondo | 2025-04-02 | Activo
AF-02495 | Regulador de voltaje | Cómputo | Imagenología | J. Yáñez | 2013-04-18 | Activo
AF-02496 | Horno de microondas | Equipo general | Nutrición y cocina | V. Mireles | 2012-06-11 | Activo
AF-02497 | Aspirador de secreciones | Equipo médico | Laboratorio | L. Espinoza | 2024-09-25 | Activo
AF-02498 | Glucómetro | Equipo médico | Hospitalización 2 sur | M. Ibarra | 2018-02-08 | Activo
AF-02499 | Regulador de voltaje | Cómputo | Nutrición y cocina | V. Mireles | 2024-02-08 | Activo
AF-02500 | Otoscopio | Instrumental | Tococirugía | S. Lara | 2024-03-15 | Activo
AF-02501 | Martillo de reflejos | Instrumental | Pediatría | G. Rangel | 2017-10-13 | Activo
AF-02502 | Carro de curaciones | Mobiliario | Pediatría | G. Rangel | 2013-11-08 | Activo
AF-02503 | Riñón de acero inoxidable | Instrumental | CEYE | C. Carrillo | 2025-04-20 | Activo
AF-02504 | Carro de limpieza | Equipo general | Almacén general | B. Vela | 2012-03-09 | Activo
AF-02505 | Banco giratorio | Mobiliario | Hospitalización 2 sur | M. Ibarra | 2016-03-21 | Activo
AF-02506 | Biombo | Mobiliario | Hospitalización 2 sur | M. Ibarra | 2014-02-20 | Activo
AF-02507 | Teléfono IP | Cómputo | Admisión y caja | B. Zepeda | 2018-03-27 | Activo
AF-02508 | Porta agujas | Instrumental | Pediatría | G. Rangel | 2016-01-19 | Activo
AF-02509 | Separador quirúrgico | Instrumental | Quirófano 3 | D. Lara | 2020-03-12 | Activo
AF-02510 | Laringoscopio | Instrumental | Tococirugía | S. Lara | 2022-08-16 | Activo
AF-02511 | Báscula clínica | Equipo médico | Hospitalización 2 sur | M. Ibarra | 2024-01-07 | Activo
AF-02512 | Carro rojo | Mobiliario | Hospitalización 2 sur | M. Ibarra | 2019-10-22 | Activo
AF-02513 | Archivero | Mobiliario | Quirófano 1 | R. Fuentes | 2016-01-15 | Activo
AF-02514 | Juego de instrumental de sutura | Instrumental | Quirófano 4 | E. Tovar | 2025-07-17 | Activo
AF-02515 | Regulador de voltaje | Cómputo | Archivo clínico | A. Colín | 2016-10-13 | Activo
AF-02516 | Sofá de sala de espera | Mobiliario | Consulta externa | P. Navarrete | 2017-07-21 | Activo
AF-02517 | Monitor de computadora | Cómputo | Administración | L. Lara | 2014-09-29 | Activo
AF-02518 | Archivero | Mobiliario | Mantenimiento | M. Cortés | 2023-01-12 | Activo
AF-02519 | Unidad de respaldo de energía | Cómputo | Imagenología | J. Yáñez | 2012-04-04 | Activo
AF-02520 | Locker | Mobiliario | CEYE | C. Carrillo | 2024-04-15 | Activo
AF-02521 | Mesa de trabajo | Mobiliario | Consulta externa | P. Navarrete | 2023-05-12 | Activo
AF-02522 | Cafetera | Equipo general | Sistemas | F. Guardado | 2012-07-22 | Activo
AF-02523 | Biombo | Mobiliario | Pediatría | G. Rangel | 2018-12-09 | Activo
AF-02524 | Silla de ruedas | Mobiliario | Hospitalización 3 sur | S. Cisneros | 2016-10-27 | Baja propuesta
AF-02525 | Licuadora industrial | Equipo general | Nutrición y cocina | V. Mireles | 2014-05-14 | Activo
AF-02526 | Baumanómetro | Equipo médico | Hospitalización 3 sur | S. Cisneros | 2025-03-08 | Activo
AF-02527 | Oxímetro de pulso | Equipo médico | Hospitalización 3 sur | S. Cisneros | 2021-08-04 | Activo
AF-02528 | Bomba de infusión | Equipo médico | Farmacia | S. Quiroz | 2021-04-26 | Activo
AF-02529 | Purificador de agua | Equipo general | Hospitalización 3 norte | A. Sotelo | 2019-10-08 | Activo
AF-02530 | Impresora láser | Cómputo | Urgencias | L. Cadena | 2018-02-15 | Baja propuesta
AF-02531 | Estante metálico | Mobiliario | UCI | L. Palacios | 2020-09-29 | Activo
AF-02532 | Tripié para suero | Mobiliario | Urgencias | L. Cadena | 2012-08-29 | Baja propuesta
AF-02533 | Biombo | Mobiliario | UCI | L. Palacios | 2019-05-25 | Activo
AF-02534 | Ventilador mecánico | Equipo médico | Quirófano 3 | D. Lara | 2020-09-30 | Activo
AF-02535 | Ventilador de pedestal | Equipo general | Mantenimiento | M. Cortés | 2016-05-11 | Activo
AF-02536 | Sillón reclinable de acompañante | Mobiliario | Hospitalización 3 sur | S. Cisneros | 2020-06-03 | Activo
AF-02537 | Riñón de acero inoxidable | Instrumental | Hospitalización 2 sur | M. Ibarra | 2019-11-19 | Activo
AF-02538 | Estuche de diagnóstico | Instrumental | Tococirugía | S. Lara | 2021-01-25 | Activo
AF-02539 | Camioneta de traslado | Vehículos | Estacionamiento | N. Ledesma | 2014-06-17 | Activo
AF-02540 | Glucómetro | Equipo médico | Hospitalización 3 sur | S. Cisneros | 2018-02-23 | Activo
AF-02541 | Tripié para suero | Mobiliario | Hospitalización 3 sur | S. Cisneros | 2026-03-25 | Activo
AF-02542 | Concentrador de oxígeno | Equipo médico | UCI | L. Palacios | 2018-10-25 | Activo
AF-02543 | Mesa de mayo | Mobiliario | CEYE | C. Carrillo | 2016-07-02 | Activo
AF-02544 | Regulador de voltaje | Cómputo | Urgencias | L. Cadena | 2013-01-20 | Activo
AF-02545 | Pinza hemostática | Instrumental | CEYE | C. Carrillo | 2018-10-23 | Activo
AF-02546 | Servidor de rack | Cómputo | Sistemas | F. Guardado | 2020-12-19 | Activo
AF-02547 | Pinza de disección | Instrumental | Urgencias | L. Cadena | 2015-03-30 | Activo
AF-02548 | Monitor de signos vitales | Equipo médico | Urgencias | L. Cadena | 2022-03-24 | Activo
AF-02549 | Oxímetro de pulso | Equipo médico | Hospitalización 3 norte | A. Sotelo | 2020-04-22 | Activo
AF-02550 | Nebulizador | Equipo médico | Farmacia | S. Quiroz | 2013-10-16 | Baja propuesta
AF-02551 | Refrigerador | Equipo general | Rehabilitación | J. Haro | 2022-06-16 | Activo
AF-02552 | Tableta | Cómputo | CEYE | C. Carrillo | 2025-10-05 | Activo
AF-02553 | Impresora láser | Cómputo | Hospitalización 3 norte | A. Sotelo | 2021-05-28 | Activo
AF-02554 | Estetoscopio | Instrumental | Quirófano 1 | R. Fuentes | 2018-11-13 | Activo
AF-02555 | Bomba de infusión | Equipo médico | Hospitalización 2 sur | M. Ibarra | 2018-11-22 | Activo
AF-02556 | Carro rojo | Mobiliario | Consulta externa | P. Navarrete | 2023-07-23 | Activo
AF-02557 | Computadora de escritorio | Cómputo | Laboratorio | L. Espinoza | 2012-02-16 | Activo
AF-02558 | Sillón reclinable de acompañante | Mobiliario | Hospitalización 2 sur | M. Ibarra | 2022-03-07 | Activo
AF-02559 | Biombo | Mobiliario | Consulta externa | P. Navarrete | 2012-10-19 | Activo
AF-02560 | Locker | Mobiliario | Admisión y caja | B. Zepeda | 2019-01-14 | Activo
AF-02561 | Biombo | Mobiliario | Hospitalización 3 norte | A. Sotelo | 2012-02-14 | Activo
AF-02562 | Electrobisturí | Equipo médico | Tococirugía | S. Lara | 2014-02-19 | Activo
AF-02563 | Sofá de sala de espera | Mobiliario | Admisión y caja | B. Zepeda | 2020-05-29 | Activo
AF-02564 | Horno de microondas | Equipo general | Nutrición y cocina | V. Mireles | 2012-06-03 | Activo
AF-02565 | Mesa quirúrgica | Equipo médico | Quirófano 1 | R. Fuentes | 2013-03-22 | Activo
AF-02566 | Teléfono IP | Cómputo | Mantenimiento | M. Cortés | 2020-08-11 | Activo
AF-02567 | Concentrador de oxígeno | Equipo médico | UCI | L. Palacios | 2024-02-12 | Activo
AF-02568 | Baumanómetro | Equipo médico | Quirófano 1 | R. Fuentes | 2016-12-02 | Activo
AF-02569 | Carro de curaciones | Mobiliario | Hospitalización 2 norte | L. Ledesma | 2020-11-28 | Activo
AF-02570 | Carro de curaciones | Mobiliario | Hospitalización 3 norte | A. Sotelo | 2025-11-01 | Activo
AF-02571 | Locker | Mobiliario | Pediatría | G. Rangel | 2013-05-07 | Activo
AF-02572 | Unidad de respaldo de energía | Cómputo | Sistemas | F. Guardado | 2021-03-01 | Activo
AF-02573 | Caja de instrumental de cirugía general | Instrumental | CEYE | C. Carrillo | 2016-03-26 | Activo
AF-02574 | Horno de microondas | Equipo general | Consulta externa | P. Navarrete | 2016-03-01 | Activo
AF-02575 | Concentrador de oxígeno | Equipo médico | Hospitalización 2 sur | M. Ibarra | 2024-10-01 | Activo
AF-02576 | Impresora láser | Cómputo | Sistemas | F. Guardado | 2015-05-24 | Activo
AF-02577 | Ventilador de pedestal | Equipo general | Lavandería | S. Galindo | 2013-03-25 | Activo
AF-02578 | Monitor de signos vitales | Equipo médico | Laboratorio | L. Espinoza | 2015-04-30 | Activo
AF-02579 | Juego de instrumental de sutura | Instrumental | Laboratorio | L. Espinoza | 2014-05-02 | Activo
AF-02580 | Espéculo | Instrumental | Urgencias | L. Cadena | 2024-11-18 | Activo
AF-02581 | Estante metálico | Mobiliario | Admisión y caja | B. Zepeda | 2014-01-07 | Activo
AF-02582 | Lector de código de barras | Cómputo | Consulta externa | P. Navarrete | 2017-12-21 | Activo
AF-02583 | Silla de oficina | Mobiliario | Archivo clínico | A. Colín | 2025-08-30 | Activo
AF-02584 | Nebulizador | Equipo médico | Consulta externa | P. Navarrete | 2013-07-25 | Activo
AF-02585 | Autoclave | Equipo médico | CEYE | C. Carrillo | 2020-01-11 | Activo
AF-02586 | Licuadora industrial | Equipo general | Nutrición y cocina | V. Mireles | 2016-08-20 | Activo
AF-02587 | Oxímetro de pulso | Equipo médico | Hospitalización 2 norte | L. Ledesma | 2017-08-04 | Activo
AF-02588 | Carro de limpieza | Equipo general | Hospitalización 3 sur | S. Cisneros | 2017-09-09 | Activo
AF-02589 | Silla de oficina | Mobiliario | Hospitalización 3 sur | S. Cisneros | 2018-11-05 | Activo
AF-02590 | Nebulizador | Equipo médico | Rehabilitación | J. Haro | 2020-08-04 | Activo
AF-02591 | Electrocardiógrafo | Equipo médico | Hospitalización 2 norte | L. Ledesma | 2024-01-30 | Activo
AF-02592 | Termómetro infrarrojo | Equipo médico | Hospitalización 2 norte | L. Ledesma | 2022-09-19 | Activo
AF-02593 | Gabinete de medicamentos | Mobiliario | Hospitalización 3 norte | A. Sotelo | 2021-06-16 | Activo
AF-02594 | Sofá de sala de espera | Mobiliario | Recursos humanos | V. Lugo | 2012-06-19 | Activo
AF-02595 | Carro rojo | Mobiliario | Hospitalización 2 sur | M. Ibarra | 2025-09-16 | Activo
AF-02596 | Nebulizador | Equipo médico | UCI | L. Palacios | 2021-12-07 | Activo
AF-02597 | Mesa de mayo | Mobiliario | Quirófano 4 | E. Tovar | 2022-04-03 | Activo
AF-02598 | Martillo de reflejos | Instrumental | Tococirugía | S. Lara | 2019-09-12 | Activo
AF-02599 | Aspirador de secreciones | Equipo médico | Quirófano 3 | D. Lara | 2017-01-08 | Activo
AF-02600 | Carro de curaciones | Mobiliario | Hospitalización 3 sur | S. Cisneros | 2012-01-21 | Activo
AF-02601 | Glucómetro | Equipo médico | Hospitalización 3 sur | S. Cisneros | 2016-02-28 | Activo
AF-02602 | Charola de instrumental | Instrumental | CEYE | C. Carrillo | 2021-04-15 | Activo
AF-02603 | Planta de emergencia | Equipo general | Mantenimiento | M. Cortés | 2013-06-28 | Activo
AF-02604 | Tijera quirúrgica | Instrumental | Consulta externa | P. Navarrete | 2024-08-02 | Activo
AF-02605 | Aspirador de secreciones | Equipo médico | Hospitalización 2 sur | M. Ibarra | 2017-05-10 | Activo
AF-02606 | Otoscopio | Instrumental | Laboratorio | L. Espinoza | 2026-06-29 | Activo
AF-02607 | Juego de instrumental de sutura | Instrumental | Consulta externa | P. Navarrete | 2015-07-07 | Activo
AF-02608 | Juego de instrumental de sutura | Instrumental | UCI | L. Palacios | 2017-03-08 | Activo
AF-02609 | Mesa puente | Mobiliario | Hospitalización 2 sur | M. Ibarra | 2021-08-23 | Activo
AF-02610 | Pinza de disección | Instrumental | Hospitalización 2 sur | M. Ibarra | 2017-04-18 | Activo
AF-02611 | Escritorio | Mobiliario | Imagenología | J. Yáñez | 2012-02-18 | Activo
AF-02612 | Automóvil utilitario | Vehículos | Estacionamiento | N. Ledesma | 2020-10-11 | Activo
AF-02613 | Pinza de disección | Instrumental | Urgencias | L. Cadena | 2020-12-04 | Activo
AF-02614 | Electrobisturí | Equipo médico | Quirófano 1 | R. Fuentes | 2022-09-06 | Activo
AF-02615 | Nebulizador | Equipo médico | Farmacia | S. Quiroz | 2026-04-12 | Activo
AF-02616 | Buró de paciente | Mobiliario | Hospitalización 3 norte | A. Sotelo | 2012-03-22 | Activo
AF-02617 | Monitor de signos vitales | Equipo médico | CEYE | C. Carrillo | 2026-05-19 | Activo
AF-02618 | Tableta | Cómputo | Archivo clínico | A. Colín | 2026-06-14 | Activo
AF-02619 | Silla de oficina | Mobiliario | Almacén general | B. Vela | 2015-06-29 | Activo
AF-02620 | Bomba de infusión | Equipo médico | Hospitalización 3 sur | S. Cisneros | 2012-05-04 | Activo
AF-02621 | Silla de visita | Mobiliario | Tococirugía | S. Lara | 2013-02-19 | Activo
AF-02622 | Teléfono IP | Cómputo | Laboratorio | L. Espinoza | 2019-08-27 | Activo
AF-02623 | Gabinete de medicamentos | Mobiliario | Hospitalización 2 sur | M. Ibarra | 2024-04-24 | Activo
AF-02624 | Cafetera | Equipo general | Dirección | R. Elizondo | 2012-11-29 | Activo
AF-02625 | Sofá de sala de espera | Mobiliario | Imagenología | J. Yáñez | 2018-09-12 | Activo
AF-02626 | Anaquel de almacén | Mobiliario | Sistemas | F. Guardado | 2021-09-27 | Activo
AF-02627 | Ventilador mecánico | Equipo médico | Pediatría | G. Rangel | 2024-03-06 | Activo
AF-02628 | Baumanómetro | Equipo médico | Rehabilitación | J. Haro | 2023-01-02 | Activo
AF-02629 | Tripié para suero | Mobiliario | Hospitalización 2 norte | L. Ledesma | 2014-01-01 | Activo
AF-02630 | Biombo | Mobiliario | Tococirugía | S. Lara | 2019-05-21 | Activo
AF-02631 | Impresora láser | Cómputo | Farmacia | S. Quiroz | 2012-04-16 | Activo
AF-02632 | Aire acondicionado | Equipo general | Urgencias | L. Cadena | 2022-07-18 | Activo
AF-02633 | Termómetro infrarrojo | Equipo médico | Pediatría | G. Rangel | 2023-01-19 | Activo
AF-02634 | Riñón de acero inoxidable | Instrumental | Laboratorio | L. Espinoza | 2017-03-18 | Activo
AF-02635 | Termómetro infrarrojo | Equipo médico | Quirófano 4 | E. Tovar | 2019-02-27 | Activo
AF-02636 | Lámpara quirúrgica | Equipo médico | Tococirugía | S. Lara | 2018-04-24 | Activo
AF-02637 | Camioneta de traslado | Vehículos | Estacionamiento | N. Ledesma | 2022-11-09 | Activo
AF-02638 | Baumanómetro | Equipo médico | Hospitalización 2 norte | L. Ledesma | 2020-07-23 | Activo
AF-02639 | Máquina de anestesia | Equipo médico | Quirófano 2 | E. Delgadillo | 2013-08-14 | Activo
AF-02640 | Juego de instrumental de sutura | Instrumental | Quirófano 4 | E. Tovar | 2022-07-17 | Activo
AF-02641 | Computadora de escritorio | Cómputo | Imagenología | J. Yáñez | 2022-12-08 | Activo
AF-02642 | Escritorio | Mobiliario | Admisión y caja | B. Zepeda | 2019-11-02 | Activo
AF-02643 | Monitor de computadora | Cómputo | UCI | L. Palacios | 2015-11-01 | Activo
AF-02644 | Gabinete de medicamentos | Mobiliario | Hospitalización 2 sur | M. Ibarra | 2020-03-20 | Activo
AF-02645 | Archivero | Mobiliario | Hospitalización 3 norte | A. Sotelo | 2019-03-19 | Activo
AF-02646 | Camilla de traslado | Mobiliario | Urgencias | L. Cadena | 2014-12-10 | Activo
AF-02647 | Concentrador de oxígeno | Equipo médico | Hospitalización 2 norte | L. Ledesma | 2021-02-04 | Activo
AF-02648 | Monitor de signos vitales | Equipo médico | Rehabilitación | J. Haro | 2020-09-04 | Activo
AF-02649 | Tableta | Cómputo | Recursos humanos | V. Lugo | 2023-02-20 | Activo
AF-02650 | Pinza de disección | Instrumental | Quirófano 1 | R. Fuentes | 2024-01-09 | Activo
AF-02651 | Monitor de signos vitales | Equipo médico | Almacén general | B. Vela | 2018-04-16 | Activo
AF-02652 | Riñón de acero inoxidable | Instrumental | Quirófano 4 | E. Tovar | 2026-02-03 | Activo
AF-02653 | Nebulizador | Equipo médico | UCI | L. Palacios | 2012-06-21 | Activo
AF-02654 | Concentrador de oxígeno | Equipo médico | Hospitalización 2 norte | L. Ledesma | 2024-08-09 | Activo
AF-02655 | Lector de código de barras | Cómputo | Farmacia | S. Quiroz | 2013-07-24 | Activo
AF-02656 | Nebulizador | Equipo médico | Quirófano 1 | R. Fuentes | 2020-11-14 | Baja propuesta
AF-02657 | Mesa de trabajo | Mobiliario | Hospitalización 3 norte | A. Sotelo | 2018-06-21 | Activo
AF-02658 | Desfibrilador | Equipo médico | Hospitalización 3 sur | S. Cisneros | 2020-08-07 | Activo
AF-02659 | Refrigerador de vacunas | Equipo médico | Consulta externa | P. Navarrete | 2015-03-10 | Activo
AF-02660 | Desfibrilador | Equipo médico | Quirófano 1 | R. Fuentes | 2023-11-16 | Activo
AF-02661 | Carro de limpieza | Equipo general | Recursos humanos | V. Lugo | 2013-02-27 | Activo
AF-02662 | Regulador de voltaje | Cómputo | Urgencias | L. Cadena | 2014-03-01 | Activo
AF-02663 | Escáner de documentos | Cómputo | Dirección | R. Elizondo | 2019-06-09 | Activo
AF-02664 | Locker | Mobiliario | Nutrición y cocina | V. Mireles | 2012-05-19 | Activo
AF-02665 | Concentrador de oxígeno | Equipo médico | Hospitalización 2 norte | L. Ledesma | 2024-02-14 | Activo
AF-02666 | Monitor de signos vitales | Equipo médico | CEYE | C. Carrillo | 2024-11-30 | Activo
AF-02667 | Termómetro infrarrojo | Equipo médico | Almacén general | B. Vela | 2025-09-13 | Activo
AF-02668 | Termómetro infrarrojo | Equipo médico | Quirófano 4 | E. Tovar | 2026-07-27 | Activo
AF-02669 | Glucómetro | Equipo médico | Hospitalización 3 sur | S. Cisneros | 2024-12-28 | Activo
AF-02670 | Camioneta de traslado | Vehículos | Estacionamiento | N. Ledesma | 2014-03-13 | Activo
AF-02671 | Unidad de respaldo de energía | Cómputo | Farmacia | S. Quiroz | 2015-09-14 | Activo
AF-02672 | Escritorio | Mobiliario | Urgencias | L. Cadena | 2020-06-11 | Activo
AF-02673 | Banco giratorio | Mobiliario | Hospitalización 2 norte | L. Ledesma | 2022-02-03 | Activo
AF-02674 | Martillo de reflejos | Instrumental | Urgencias | L. Cadena | 2023-06-20 | Activo
AF-02675 | Electrocardiógrafo | Equipo médico | UCI | L. Palacios | 2021-08-13 | Activo
AF-02676 | Campana extractora | Equipo general | Nutrición y cocina | V. Mireles | 2014-08-17 | Activo
AF-02677 | Impresora láser | Cómputo | Admisión y caja | B. Zepeda | 2020-07-26 | Activo
AF-02678 | Locker | Mobiliario | Tococirugía | S. Lara | 2017-02-19 | Activo
AF-02679 | Estante metálico | Mobiliario | Hospitalización 2 norte | L. Ledesma | 2013-03-03 | Baja propuesta
AF-02680 | Silla de visita | Mobiliario | Administración | L. Lara | 2015-01-08 | Activo
AF-02681 | Aspirador de secreciones | Equipo médico | Almacén general | B. Vela | 2012-08-27 | Activo
AF-02682 | Aire acondicionado | Equipo general | Urgencias | L. Cadena | 2023-11-12 | Activo
AF-02683 | Escáner de documentos | Cómputo | Administración | L. Lara | 2015-11-18 | Activo
AF-02684 | Mesa puente | Mobiliario | Pediatría | G. Rangel | 2024-04-25 | Activo
AF-02685 | Mesa de trabajo | Mobiliario | Almacén general | B. Vela | 2015-10-08 | Activo
AF-02686 | Lector de código de barras | Cómputo | Laboratorio | L. Espinoza | 2012-04-04 | Activo
AF-02687 | Impresora de etiquetas | Cómputo | Admisión y caja | B. Zepeda | 2020-09-08 | Activo
AF-02688 | Impresora láser | Cómputo | Admisión y caja | B. Zepeda | 2025-12-24 | Activo
AF-02689 | Silla de visita | Mobiliario | Recursos humanos | V. Lugo | 2013-05-12 | Baja propuesta
AF-02690 | Oxímetro de pulso | Equipo médico | Hospitalización 3 sur | S. Cisneros | 2019-01-20 | Activo
AF-02691 | Gabinete de medicamentos | Mobiliario | Hospitalización 2 sur | M. Ibarra | 2016-03-09 | Activo
AF-02692 | Archivero | Mobiliario | Imagenología | J. Yáñez | 2022-07-23 | Activo
AF-02693 | Bomba de infusión | Equipo médico | Hospitalización 2 sur | M. Ibarra | 2020-11-08 | Activo
AF-02694 | Mesa de trabajo | Mobiliario | Archivo clínico | A. Colín | 2017-10-29 | Activo
AF-02695 | Bomba de infusión | Equipo médico | Consulta externa | P. Navarrete | 2013-10-24 | Activo
AF-02696 | Nebulizador | Equipo médico | Quirófano 4 | E. Tovar | 2012-11-11 | Activo
AF-02697 | Estante metálico | Mobiliario | UCI | L. Palacios | 2015-03-26 | Activo
AF-02698 | Concentrador de oxígeno | Equipo médico | Urgencias | L. Cadena | 2022-11-23 | Activo
AF-02699 | Monitor de signos vitales | Equipo médico | Hospitalización 3 norte | A. Sotelo | 2021-11-05 | Activo
AF-02700 | Concentrador de oxígeno | Equipo médico | Almacén general | B. Vela | 2015-02-04 | Activo
AF-02701 | Computadora de escritorio | Cómputo | Farmacia | S. Quiroz | 2017-12-06 | Activo
AF-02702 | Nebulizador | Equipo médico | Quirófano 4 | E. Tovar | 2014-11-17 | Activo
AF-02703 | Concentrador de oxígeno | Equipo médico | Hospitalización 2 norte | L. Ledesma | 2015-10-11 | Activo
AF-02704 | Archivero | Mobiliario | Admisión y caja | B. Zepeda | 2023-11-26 | Activo
AF-02705 | Biombo | Mobiliario | Consulta externa | P. Navarrete | 2013-09-27 | Activo
AF-02706 | Vehículo de carga ligera | Vehículos | Estacionamiento | N. Ledesma | 2025-01-25 | Activo
AF-02707 | Escritorio | Mobiliario | Tococirugía | S. Lara | 2024-07-13 | Activo
AF-02708 | Impresora láser | Cómputo | Admisión y caja | B. Zepeda | 2021-01-24 | Activo
AF-02709 | Martillo de reflejos | Instrumental | CEYE | C. Carrillo | 2025-08-11 | Activo
AF-02710 | Electrocardiógrafo | Equipo médico | Quirófano 3 | D. Lara | 2019-04-28 | Activo
AF-02711 | Electrocardiógrafo | Equipo médico | Quirófano 1 | R. Fuentes | 2024-03-16 | Activo
AF-02712 | Charola de instrumental | Instrumental | UCI | L. Palacios | 2020-11-01 | Baja propuesta
AF-02713 | Lector de código de barras | Cómputo | Archivo clínico | A. Colín | 2016-04-27 | Activo
AF-02714 | Desfibrilador | Equipo médico | Farmacia | S. Quiroz | 2017-12-15 | Activo
AF-02715 | Gabinete de medicamentos | Mobiliario | Hospitalización 2 sur | M. Ibarra | 2026-03-24 | Activo
AF-02716 | Tripié para suero | Mobiliario | Hospitalización 2 sur | M. Ibarra | 2020-08-04 | Activo
AF-02717 | Ambulancia | Vehículos | Estacionamiento | N. Ledesma | 2021-05-24 | Activo
AF-02718 | Nebulizador | Equipo médico | Hospitalización 2 norte | L. Ledesma | 2016-12-26 | Activo
AF-02719 | Baumanómetro | Equipo médico | Quirófano 3 | D. Lara | 2020-01-03 | Activo
AF-02720 | Pinza hemostática | Instrumental | Hospitalización 3 sur | S. Cisneros | 2022-06-08 | Activo
AF-02721 | Gabinete de medicamentos | Mobiliario | Quirófano 4 | E. Tovar | 2025-04-15 | Activo
AF-02722 | Laringoscopio | Instrumental | Tococirugía | S. Lara | 2020-01-29 | Activo
AF-02723 | Carro rojo | Mobiliario | Tococirugía | S. Lara | 2015-03-07 | Activo
AF-02724 | Archivero | Mobiliario | CEYE | C. Carrillo | 2016-06-26 | Activo
AF-02725 | Juego de instrumental de curación | Instrumental | Quirófano 4 | E. Tovar | 2018-05-15 | Activo
AF-02726 | Horno de microondas | Equipo general | Almacén general | B. Vela | 2015-03-16 | Activo
AF-02727 | Carro de curaciones | Mobiliario | Hospitalización 3 sur | S. Cisneros | 2018-09-05 | Activo
AF-02728 | Banco giratorio | Mobiliario | Quirófano 3 | D. Lara | 2014-01-19 | Activo
AF-02729 | Ventilador mecánico | Equipo médico | UCI | L. Palacios | 2012-06-07 | Activo
AF-02730 | Biombo | Mobiliario | Hospitalización 2 sur | M. Ibarra | 2025-05-28 | Activo
AF-02731 | Oxímetro de pulso | Equipo médico | Hospitalización 3 norte | A. Sotelo | 2020-10-29 | Activo
AF-02732 | Carro de ropa | Mobiliario | Quirófano 1 | R. Fuentes | 2019-06-07 | Activo
AF-02733 | Bomba de infusión | Equipo médico | Quirófano 1 | R. Fuentes | 2016-04-08 | Activo
AF-02734 | Impresora láser | Cómputo | Consulta externa | P. Navarrete | 2013-01-03 | Activo
AF-02735 | Impresora de etiquetas | Cómputo | Farmacia | S. Quiroz | 2021-07-14 | Activo
AF-02736 | Monitor de signos vitales | Equipo médico | Quirófano 3 | D. Lara | 2024-09-18 | Activo
AF-02737 | Escáner de documentos | Cómputo | Administración | L. Lara | 2022-09-28 | Baja propuesta
AF-02738 | Espéculo | Instrumental | Consulta externa | P. Navarrete | 2023-10-15 | Activo
AF-02739 | Separador quirúrgico | Instrumental | Quirófano 1 | R. Fuentes | 2023-05-31 | Activo
AF-02740 | Termómetro infrarrojo | Equipo médico | Hospitalización 2 norte | L. Ledesma | 2021-05-03 | Activo
AF-02741 | Glucómetro | Equipo médico | Quirófano 4 | E. Tovar | 2018-12-29 | Activo
AF-02742 | Porta agujas | Instrumental | Quirófano 4 | E. Tovar | 2012-03-25 | Activo
AF-02743 | Camilla de traslado | Mobiliario | Pediatría | G. Rangel | 2019-07-12 | Activo
AF-02744 | Concentrador de oxígeno | Equipo médico | Hospitalización 2 norte | L. Ledesma | 2019-01-31 | Activo
AF-02745 | Separador quirúrgico | Instrumental | Quirófano 1 | R. Fuentes | 2017-09-14 | Activo
AF-02746 | Cuna térmica | Equipo médico | UCI | L. Palacios | 2016-07-22 | Activo
AF-02747 | Báscula clínica | Equipo médico | Urgencias | L. Cadena | 2016-05-30 | Activo
AF-02748 | Nebulizador | Equipo médico | Laboratorio | L. Espinoza | 2024-09-21 | Activo
AF-02749 | Baumanómetro | Equipo médico | Consulta externa | P. Navarrete | 2024-11-15 | Activo
AF-02750 | Glucómetro | Equipo médico | Farmacia | S. Quiroz | 2012-03-24 | Activo
AF-02751 | Lector de código de barras | Cómputo | Archivo clínico | A. Colín | 2019-08-16 | Activo
AF-02752 | Mesa de trabajo | Mobiliario | Almacén general | B. Vela | 2022-03-27 | Activo
AF-02753 | Regulador de voltaje | Cómputo | Hospitalización 2 norte | L. Ledesma | 2012-10-04 | Activo
AF-02754 | Silla de ruedas | Mobiliario | Rehabilitación | J. Haro | 2019-10-26 | Activo
AF-02755 | Camioneta de traslado | Vehículos | Estacionamiento | N. Ledesma | 2022-01-25 | Activo
AF-02756 | Porta agujas | Instrumental | UCI | L. Palacios | 2016-01-30 | Activo
AF-02757 | Impresora de etiquetas | Cómputo | Laboratorio | L. Espinoza | 2025-04-13 | Activo
AF-02758 | Silla de visita | Mobiliario | Laboratorio | L. Espinoza | 2023-03-16 | Activo
AF-02759 | Pinza de disección | Instrumental | CEYE | C. Carrillo | 2023-01-18 | Activo
AF-02760 | Aspirador de secreciones | Equipo médico | Rehabilitación | J. Haro | 2019-02-22 | Activo
AF-02761 | Regulador de voltaje | Cómputo | Sistemas | F. Guardado | 2020-05-28 | Activo
AF-02762 | Mesa de exploración | Mobiliario | Imagenología | J. Yáñez | 2013-05-18 | Activo
AF-02763 | Glucómetro | Equipo médico | Pediatría | G. Rangel | 2019-10-03 | Activo
AF-02764 | Baumanómetro | Equipo médico | Laboratorio | L. Espinoza | 2026-02-18 | Activo
AF-02765 | Silla de visita | Mobiliario | Imagenología | J. Yáñez | 2021-01-16 | Activo
AF-02766 | Riñón de acero inoxidable | Instrumental | Quirófano 3 | D. Lara | 2014-05-25 | Activo
AF-02767 | Archivero | Mobiliario | Mantenimiento | M. Cortés | 2019-03-10 | Activo
AF-02768 | Estante metálico | Mobiliario | Nutrición y cocina | V. Mireles | 2026-05-09 | Activo
AF-02769 | Autoclave | Equipo médico | Laboratorio | L. Espinoza | 2018-08-25 | Activo
AF-02770 | Glucómetro | Equipo médico | Hospitalización 2 sur | M. Ibarra | 2021-12-09 | Activo
AF-02771 | Pinza de disección | Instrumental | CEYE | C. Carrillo | 2023-09-12 | Activo
AF-02772 | Mesa de trabajo | Mobiliario | Hospitalización 2 norte | L. Ledesma | 2014-10-10 | Activo
AF-02773 | Mesa puente | Mobiliario | Hospitalización 3 norte | A. Sotelo | 2018-04-06 | Activo
AF-02774 | Horno de microondas | Equipo general | Hospitalización 3 sur | S. Cisneros | 2020-05-21 | Activo
AF-02775 | Teléfono IP | Cómputo | Rehabilitación | J. Haro | 2022-11-03 | Activo
AF-02776 | Oxímetro de pulso | Equipo médico | Hospitalización 2 sur | M. Ibarra | 2017-09-05 | Activo
AF-02777 | Anaquel de almacén | Mobiliario | Almacén general | B. Vela | 2018-06-02 | Baja propuesta
AF-02778 | Tripié para suero | Mobiliario | Urgencias | L. Cadena | 2018-04-17 | Activo
AF-02779 | Estetoscopio | Instrumental | Hospitalización 3 sur | S. Cisneros | 2012-05-11 | Activo
AF-02780 | Riñón de acero inoxidable | Instrumental | Pediatría | G. Rangel | 2021-04-19 | Activo
AF-02781 | Termómetro infrarrojo | Equipo médico | CEYE | C. Carrillo | 2015-02-28 | Baja propuesta
AF-02782 | Carro rojo | Mobiliario | Hospitalización 2 sur | M. Ibarra | 2013-05-11 | Activo
AF-02783 | Nebulizador | Equipo médico | Hospitalización 3 sur | S. Cisneros | 2015-01-13 | Activo
AF-02784 | Locker | Mobiliario | Laboratorio | L. Espinoza | 2021-04-27 | Activo
AF-02785 | Impresora láser | Cómputo | Imagenología | J. Yáñez | 2015-05-08 | Activo
AF-02786 | Otoscopio | Instrumental | Quirófano 3 | D. Lara | 2026-01-27 | Activo
AF-02787 | Cama hospitalaria eléctrica | Equipo médico | Hospitalización 3 norte | A. Sotelo | 2017-01-30 | Activo
AF-02788 | Teléfono IP | Cómputo | Imagenología | J. Yáñez | 2026-05-07 | Activo
AF-02789 | Silla de ruedas | Mobiliario | Rehabilitación | J. Haro | 2022-05-25 | Activo
AF-02790 | Tijera quirúrgica | Instrumental | Consulta externa | P. Navarrete | 2013-05-25 | Activo
AF-02791 | Mesa puente | Mobiliario | Hospitalización 2 sur | M. Ibarra | 2013-04-11 | Activo
AF-02792 | Estante metálico | Mobiliario | Hospitalización 3 norte | A. Sotelo | 2012-09-13 | Activo
AF-02793 | Laringoscopio | Instrumental | Quirófano 1 | R. Fuentes | 2018-09-05 | Activo
AF-02794 | Aspirador de secreciones | Equipo médico | CEYE | C. Carrillo | 2017-03-21 | Activo
AF-02795 | Escritorio | Mobiliario | Admisión y caja | B. Zepeda | 2018-03-21 | Activo
AF-02796 | Unidad de respaldo de energía | Cómputo | Administración | L. Lara | 2013-10-11 | Activo
AF-02797 | Silla de oficina | Mobiliario | Imagenología | J. Yáñez | 2014-02-08 | Activo
AF-02798 | Biombo | Mobiliario | Urgencias | L. Cadena | 2021-06-22 | Activo
AF-02799 | Juego de instrumental de sutura | Instrumental | CEYE | C. Carrillo | 2017-04-14 | Activo
AF-02800 | Electrocardiógrafo | Equipo médico | Imagenología | J. Yáñez | 2016-01-30 | Activo
AF-02801 | Aspirador de secreciones | Equipo médico | Laboratorio | L. Espinoza | 2017-06-11 | Activo
AF-02802 | Cafetera | Equipo general | Imagenología | J. Yáñez | 2015-05-12 | Activo
AF-02803 | Archivero | Mobiliario | Farmacia | S. Quiroz | 2020-01-10 | Activo
AF-02804 | Nebulizador | Equipo médico | Hospitalización 2 norte | L. Ledesma | 2018-09-06 | Activo
AF-02805 | Estante metálico | Mobiliario | Quirófano 4 | E. Tovar | 2012-08-24 | Activo
AF-02806 | Mesa puente | Mobiliario | Hospitalización 2 norte | L. Ledesma | 2024-07-08 | Activo
AF-02807 | Carro de limpieza | Equipo general | Hospitalización 2 norte | L. Ledesma | 2015-12-30 | Activo
AF-02808 | Glucómetro | Equipo médico | Quirófano 3 | D. Lara | 2025-02-22 | Activo
AF-02809 | Estuche de diagnóstico | Instrumental | Quirófano 2 | E. Delgadillo | 2018-11-16 | Activo
AF-02810 | Silla de visita | Mobiliario | Archivo clínico | A. Colín | 2016-10-15 | Activo
AF-02811 | Laringoscopio | Instrumental | Tococirugía | S. Lara | 2026-05-29 | Activo
AF-02812 | Báscula clínica | Equipo médico | CEYE | C. Carrillo | 2024-03-12 | Activo
AF-02813 | Estuche de diagnóstico | Instrumental | Hospitalización 3 sur | S. Cisneros | 2016-06-05 | Activo
AF-02814 | Bomba de infusión | Equipo médico | Hospitalización 2 sur | M. Ibarra | 2024-03-16 | Activo
AF-02815 | Carro de ropa | Mobiliario | Hospitalización 3 sur | S. Cisneros | 2017-06-19 | Activo
AF-02816 | Televisor | Equipo general | Sistemas | F. Guardado | 2017-06-08 | Activo
AF-02817 | Buró de paciente | Mobiliario | Hospitalización 2 sur | M. Ibarra | 2016-01-13 | Activo
AF-02818 | Escritorio | Mobiliario | Archivo clínico | A. Colín | 2024-02-28 | Activo
AF-02819 | Oxímetro de pulso | Equipo médico | Urgencias | L. Cadena | 2023-04-07 | Activo
AF-02820 | Aspirador de secreciones | Equipo médico | Hospitalización 2 sur | M. Ibarra | 2024-10-16 | Activo
AF-02821 | Tableta | Cómputo | Hospitalización 3 norte | A. Sotelo | 2026-01-11 | Activo
AF-02822 | Campana extractora | Equipo general | Nutrición y cocina | V. Mireles | 2019-01-29 | Activo
AF-02823 | Oxímetro de pulso | Equipo médico | Quirófano 3 | D. Lara | 2020-05-31 | Activo
AF-02824 | Juego de instrumental de curación | Instrumental | Consulta externa | P. Navarrete | 2017-03-29 | Activo
AF-02825 | Monitor de computadora | Cómputo | Dirección | R. Elizondo | 2018-02-03 | Activo
AF-02826 | Electrobisturí | Equipo médico | Consulta externa | P. Navarrete | 2015-02-20 | Activo
AF-02827 | Glucómetro | Equipo médico | Consulta externa | P. Navarrete | 2025-09-02 | Baja propuesta
AF-02828 | Martillo de reflejos | Instrumental | CEYE | C. Carrillo | 2013-06-10 | Activo
AF-02829 | Silla de oficina | Mobiliario | Mantenimiento | M. Cortés | 2021-09-16 | Activo
AF-02830 | Mesa de trabajo | Mobiliario | Farmacia | S. Quiroz | 2015-01-31 | Activo
AF-02831 | Baumanómetro | Equipo médico | Quirófano 4 | E. Tovar | 2015-11-06 | Activo
AF-02832 | Escalera de tijera | Equipo general | Sistemas | F. Guardado | 2017-08-21 | Activo
AF-02833 | Teléfono IP | Cómputo | Almacén general | B. Vela | 2020-08-09 | Activo
AF-02834 | Otoscopio | Instrumental | Laboratorio | L. Espinoza | 2019-09-02 | Activo
AF-02835 | Sillón reclinable de acompañante | Mobiliario | Hospitalización 2 norte | L. Ledesma | 2025-04-01 | Activo
AF-02836 | Impresora de etiquetas | Cómputo | Laboratorio | L. Espinoza | 2018-08-22 | Activo
AF-02837 | Martillo de reflejos | Instrumental | Tococirugía | S. Lara | 2015-09-18 | Activo
AF-02838 | Ventilador mecánico | Equipo médico | UCI | L. Palacios | 2021-11-20 | Activo
AF-02839 | Martillo de reflejos | Instrumental | Laboratorio | L. Espinoza | 2019-06-07 | Activo
AF-02840 | Báscula clínica | Equipo médico | Hospitalización 3 norte | A. Sotelo | 2019-10-20 | Activo
AF-02841 | Electrocardiógrafo | Equipo médico | Hospitalización 2 norte | L. Ledesma | 2021-01-03 | Activo
AF-02842 | Mesa de mayo | Mobiliario | Quirófano 4 | E. Tovar | 2014-02-02 | Activo
AF-02843 | Juego de instrumental de curación | Instrumental | CEYE | C. Carrillo | 2018-11-07 | Activo
AF-02844 | Baumanómetro | Equipo médico | Hospitalización 3 sur | S. Cisneros | 2012-01-19 | Activo
AF-02845 | Desfibrilador | Equipo médico | UCI | L. Palacios | 2025-09-02 | Activo
AF-02846 | Glucómetro | Equipo médico | Hospitalización 2 sur | M. Ibarra | 2021-12-08 | Activo
AF-02847 | Licuadora industrial | Equipo general | Nutrición y cocina | V. Mireles | 2017-09-05 | Activo
AF-02848 | Carro de ropa | Mobiliario | Quirófano 3 | D. Lara | 2014-04-23 | Baja propuesta
AF-02849 | Silla de oficina | Mobiliario | Administración | L. Lara | 2020-11-19 | Activo
AF-02850 | Computadora de escritorio | Cómputo | Laboratorio | L. Espinoza | 2018-11-23 | Activo
AF-02851 | Teléfono IP | Cómputo | Consulta externa | P. Navarrete | 2022-02-25 | Activo
AF-02852 | Aire acondicionado | Equipo general | Rehabilitación | J. Haro | 2023-10-24 | Activo
AF-02853 | Locker | Mobiliario | Hospitalización 3 sur | S. Cisneros | 2014-07-03 | Activo
AF-02854 | Estante metálico | Mobiliario | Laboratorio | L. Espinoza | 2018-02-09 | Activo
AF-02855 | Estuche de diagnóstico | Instrumental | Hospitalización 3 sur | S. Cisneros | 2017-08-21 | Baja propuesta
AF-02856 | Espéculo | Instrumental | Consulta externa | P. Navarrete | 2012-04-27 | Activo
AF-02857 | Aspirador de secreciones | Equipo médico | Laboratorio | L. Espinoza | 2021-12-12 | Baja propuesta
AF-02858 | Ultrasonido portátil | Equipo médico | Urgencias | L. Cadena | 2022-03-13 | Activo
AF-02859 | Locker | Mobiliario | Farmacia | S. Quiroz | 2015-09-17 | Activo
AF-02860 | Desfibrilador | Equipo médico | Hospitalización 3 norte | A. Sotelo | 2017-01-12 | Activo
AF-02861 | Estante metálico | Mobiliario | Hospitalización 3 sur | S. Cisneros | 2012-09-14 | Activo
AF-02862 | Tijera quirúrgica | Instrumental | Quirófano 3 | D. Lara | 2024-08-09 | Activo
AF-02863 | Televisor | Equipo general | Laboratorio | L. Espinoza | 2022-01-01 | Activo
AF-02864 | Juego de instrumental de curación | Instrumental | Hospitalización 3 sur | S. Cisneros | 2021-06-06 | Activo
AF-02865 | Mesa puente | Mobiliario | Tococirugía | S. Lara | 2016-08-14 | Activo
AF-02866 | Silla de oficina | Mobiliario | Recursos humanos | V. Lugo | 2014-08-31 | Activo
AF-02867 | Horno de microondas | Equipo general | Consulta externa | P. Navarrete | 2012-06-12 | Activo
AF-02868 | Locker | Mobiliario | Urgencias | L. Cadena | 2013-06-29 | Activo
AF-02869 | Tijera quirúrgica | Instrumental | Quirófano 1 | R. Fuentes | 2023-12-26 | Activo
AF-02870 | Carro de curaciones | Mobiliario | Hospitalización 3 sur | S. Cisneros | 2014-11-20 | Activo
AF-02871 | Mesa puente | Mobiliario | Hospitalización 3 sur | S. Cisneros | 2025-08-09 | Activo
AF-02872 | Aire acondicionado | Equipo general | Imagenología | J. Yáñez | 2012-03-27 | Activo
AF-02873 | Silla de visita | Mobiliario | Hospitalización 2 sur | M. Ibarra | 2022-03-04 | Activo
AF-02874 | Monitor de signos vitales | Equipo médico | Hospitalización 2 sur | M. Ibarra | 2021-01-29 | Activo
AF-02875 | Escáner de documentos | Cómputo | Tococirugía | S. Lara | 2015-09-26 | Activo
AF-02876 | Estetoscopio | Instrumental | Quirófano 3 | D. Lara | 2018-05-08 | Activo
AF-02877 | Lámpara quirúrgica | Equipo médico | Quirófano 2 | E. Delgadillo | 2016-04-05 | Activo
AF-02878 | Archivero | Mobiliario | Quirófano 2 | E. Delgadillo | 2014-06-18 | Activo
AF-02879 | Nebulizador | Equipo médico | Farmacia | S. Quiroz | 2024-08-27 | Activo
AF-02880 | Estuche de diagnóstico | Instrumental | Hospitalización 3 norte | A. Sotelo | 2019-11-24 | Activo
AF-02881 | Aspirador de secreciones | Equipo médico | Quirófano 1 | R. Fuentes | 2013-06-24 | Baja propuesta
AF-02882 | Porta agujas | Instrumental | Quirófano 4 | E. Tovar | 2012-09-20 | Activo
AF-02883 | Concentrador de oxígeno | Equipo médico | Hospitalización 2 norte | L. Ledesma | 2018-03-20 | Activo
AF-02884 | Gabinete de medicamentos | Mobiliario | Hospitalización 2 sur | M. Ibarra | 2017-07-10 | Activo
AF-02885 | Mesa de trabajo | Mobiliario | Tococirugía | S. Lara | 2016-03-03 | Activo
AF-02886 | Pinza de disección | Instrumental | Hospitalización 2 norte | L. Ledesma | 2021-05-14 | Activo
AF-02887 | Estante metálico | Mobiliario | Nutrición y cocina | V. Mireles | 2018-03-04 | Activo
AF-02888 | Silla de visita | Mobiliario | Admisión y caja | B. Zepeda | 2019-06-26 | Activo
AF-02889 | Biombo | Mobiliario | Urgencias | L. Cadena | 2013-06-07 | Activo
AF-02890 | Archivero | Mobiliario | Hospitalización 2 norte | L. Ledesma | 2012-08-20 | Activo
AF-02891 | Glucómetro | Equipo médico | Laboratorio | L. Espinoza | 2021-09-24 | Activo
AF-02892 | Carro rojo | Mobiliario | Hospitalización 2 norte | L. Ledesma | 2022-07-27 | Activo
AF-02893 | Impresora láser | Cómputo | Archivo clínico | A. Colín | 2019-11-11 | Activo
AF-02894 | Silla de visita | Mobiliario | Urgencias | L. Cadena | 2021-11-18 | Activo
AF-02895 | Electrocardiógrafo | Equipo médico | Pediatría | G. Rangel | 2017-01-13 | Activo
AF-02896 | Porta agujas | Instrumental | CEYE | C. Carrillo | 2015-11-14 | Activo
AF-02897 | Archivero | Mobiliario | UCI | L. Palacios | 2021-09-28 | Activo
AF-02898 | Espéculo | Instrumental | Consulta externa | P. Navarrete | 2020-10-17 | Activo
AF-02899 | Termómetro infrarrojo | Equipo médico | Quirófano 3 | D. Lara | 2022-04-29 | Activo
AF-02900 | Lámpara quirúrgica | Equipo médico | Quirófano 1 | R. Fuentes | 2021-01-09 | Activo
AF-02901 | Lámpara quirúrgica | Equipo médico | Urgencias | L. Cadena | 2023-03-10 | Activo
AF-02902 | Unidad de respaldo de energía | Cómputo | Laboratorio | L. Espinoza | 2013-11-20 | Activo
AF-02903 | Silla de oficina | Mobiliario | Dirección | R. Elizondo | 2017-08-31 | Activo
AF-02904 | Patín hidráulico | Equipo general | Almacén general | B. Vela | 2016-04-14 | Activo
AF-02905 | Glucómetro | Equipo médico | Consulta externa | P. Navarrete | 2022-10-01 | Activo
AF-02906 | Cuna térmica | Equipo médico | UCI | L. Palacios | 2023-03-14 | Activo
AF-02907 | Purificador de agua | Equipo general | Sistemas | F. Guardado | 2026-01-27 | Activo
AF-02908 | Televisor | Equipo general | Sistemas | F. Guardado | 2023-12-04 | Activo
AF-02909 | Pinza de disección | Instrumental | Hospitalización 3 norte | A. Sotelo | 2021-02-02 | Activo
AF-02910 | Silla de ruedas | Mobiliario | Consulta externa | P. Navarrete | 2022-11-09 | Activo
AF-02911 | Laptop | Cómputo | Imagenología | J. Yáñez | 2015-06-27 | Activo
AF-02912 | Tripié para suero | Mobiliario | Hospitalización 2 sur | M. Ibarra | 2013-12-03 | Activo
AF-02913 | Carro rojo | Mobiliario | Pediatría | G. Rangel | 2024-03-14 | Baja propuesta
AF-02914 | Refrigerador de vacunas | Equipo médico | Farmacia | S. Quiroz | 2013-09-21 | Activo
AF-02915 | Nebulizador | Equipo médico | Quirófano 2 | E. Delgadillo | 2024-08-07 | Activo
AF-02916 | Refrigerador | Equipo general | Lavandería | S. Galindo | 2023-01-28 | Activo
AF-02917 | Computadora de escritorio | Cómputo | CEYE | C. Carrillo | 2021-05-23 | Activo
AF-02918 | Escritorio | Mobiliario | Recursos humanos | V. Lugo | 2022-09-07 | Baja propuesta
AF-02919 | Electrocardiógrafo | Equipo médico | Mantenimiento | M. Cortés | 2024-12-02 | Activo
AF-02920 | Carro de curaciones | Mobiliario | Consulta externa | P. Navarrete | 2013-01-08 | Activo
AF-02921 | Tripié para suero | Mobiliario | Hospitalización 2 sur | M. Ibarra | 2017-02-05 | Activo
AF-02922 | Pinza hemostática | Instrumental | Urgencias | L. Cadena | 2023-06-30 | Activo
AF-02923 | Bomba de infusión | Equipo médico | Hospitalización 2 sur | M. Ibarra | 2021-04-17 | Activo
AF-02924 | Desfibrilador | Equipo médico | Tococirugía | S. Lara | 2014-07-28 | Activo
AF-02925 | Separador quirúrgico | Instrumental | Quirófano 1 | R. Fuentes | 2018-02-11 | Activo
AF-02926 | Aspirador de secreciones | Equipo médico | CEYE | C. Carrillo | 2020-06-03 | Activo
AF-02927 | Mesa de trabajo | Mobiliario | Administración | L. Lara | 2013-10-15 | Activo
AF-02928 | Banco giratorio | Mobiliario | Dirección | R. Elizondo | 2023-09-07 | Activo
AF-02929 | Oxímetro de pulso | Equipo médico | Quirófano 2 | E. Delgadillo | 2023-09-29 | Activo
AF-02930 | Espéculo | Instrumental | Consulta externa | P. Navarrete | 2020-02-06 | Activo
AF-02931 | Oxímetro de pulso | Equipo médico | Quirófano 3 | D. Lara | 2024-12-19 | Activo
AF-02932 | Tijera quirúrgica | Instrumental | Quirófano 2 | E. Delgadillo | 2022-07-04 | Activo
AF-02933 | Sofá de sala de espera | Mobiliario | Recursos humanos | V. Lugo | 2022-01-29 | Activo
AF-02934 | Oxímetro de pulso | Equipo médico | Quirófano 4 | E. Tovar | 2016-12-17 | Activo
AF-02935 | Proyector | Cómputo | Dirección | R. Elizondo | 2021-09-06 | Activo
AF-02936 | Unidad de respaldo de energía | Cómputo | Farmacia | S. Quiroz | 2017-06-29 | Activo
AF-02937 | Silla de visita | Mobiliario | Mantenimiento | M. Cortés | 2015-09-02 | Activo
AF-02938 | Laptop | Cómputo | Administración | L. Lara | 2015-06-17 | Activo
AF-02939 | Archivero | Mobiliario | Pediatría | G. Rangel | 2012-12-26 | Activo
AF-02940 | Caja de instrumental de cirugía general | Instrumental | Quirófano 1 | R. Fuentes | 2023-07-11 | Activo
AF-02941 | Sofá de sala de espera | Mobiliario | Urgencias | L. Cadena | 2014-12-27 | Activo
AF-02942 | Aspirador de secreciones | Equipo médico | Tococirugía | S. Lara | 2020-05-30 | Activo
AF-02943 | Refrigerador | Equipo general | Hospitalización 2 sur | M. Ibarra | 2018-02-23 | Activo
AF-02944 | Báscula de almacén | Equipo general | Farmacia | S. Quiroz | 2018-08-26 | Activo
AF-02945 | Impresora láser | Cómputo | Sistemas | F. Guardado | 2021-01-28 | Activo
AF-02946 | Silla de ruedas | Mobiliario | Rehabilitación | J. Haro | 2025-02-02 | Activo
AF-02947 | Archivero | Mobiliario | Mantenimiento | M. Cortés | 2025-12-27 | Activo
AF-02948 | Juego de instrumental de curación | Instrumental | CEYE | C. Carrillo | 2025-06-03 | Activo
AF-02949 | Separador quirúrgico | Instrumental | Quirófano 3 | D. Lara | 2013-02-09 | Activo
AF-02950 | Escritorio | Mobiliario | Pediatría | G. Rangel | 2024-06-27 | Baja propuesta
AF-02951 | Aspirador de secreciones | Equipo médico | Quirófano 3 | D. Lara | 2018-06-13 | Activo
AF-02952 | Porta agujas | Instrumental | Hospitalización 2 sur | M. Ibarra | 2015-09-19 | Activo
AF-02953 | Otoscopio | Instrumental | Quirófano 2 | E. Delgadillo | 2019-07-04 | Activo
AF-02954 | Mesa puente | Mobiliario | Hospitalización 3 norte | A. Sotelo | 2017-04-12 | Activo
AF-02955 | Pinza de disección | Instrumental | CEYE | C. Carrillo | 2021-04-11 | Activo
AF-02956 | Juego de instrumental de curación | Instrumental | Quirófano 4 | E. Tovar | 2023-01-03 | Activo
AF-02957 | Impresora láser | Cómputo | Nutrición y cocina | V. Mireles | 2019-05-14 | Activo
AF-02958 | Máquina de anestesia | Equipo médico | Quirófano 4 | E. Tovar | 2015-08-01 | Activo
AF-02959 | Locker | Mobiliario | Quirófano 2 | E. Delgadillo | 2022-08-28 | Activo
AF-02960 | Silla de visita | Mobiliario | Quirófano 2 | E. Delgadillo | 2021-12-17 | Activo
AF-02961 | Purificador de agua | Equipo general | Almacén general | B. Vela | 2025-11-27 | Baja propuesta
AF-02962 | Baumanómetro | Equipo médico | Quirófano 1 | R. Fuentes | 2024-03-30 | Activo
AF-02963 | Lector de código de barras | Cómputo | CEYE | C. Carrillo | 2012-06-15 | Activo
AF-02964 | Doppler fetal | Equipo médico | Tococirugía | S. Lara | 2016-07-14 | Activo
AF-02965 | Gabinete de medicamentos | Mobiliario | Hospitalización 2 sur | M. Ibarra | 2019-08-06 | Activo
AF-02966 | Silla de oficina | Mobiliario | Consulta externa | P. Navarrete | 2013-06-13 | Activo
AF-02967 | Riñón de acero inoxidable | Instrumental | Hospitalización 2 norte | L. Ledesma | 2024-04-13 | Activo
AF-02968 | Camilla de traslado | Mobiliario | Quirófano 3 | D. Lara | 2019-01-18 | Activo
AF-02969 | Separador quirúrgico | Instrumental | Quirófano 4 | E. Tovar | 2020-04-28 | Activo
AF-02970 | Glucómetro | Equipo médico | Quirófano 3 | D. Lara | 2012-09-21 | Activo
AF-02971 | Biombo | Mobiliario | Hospitalización 3 norte | A. Sotelo | 2024-10-08 | Activo
AF-02972 | Caja de instrumental de cirugía general | Instrumental | CEYE | C. Carrillo | 2012-04-16 | Activo
AF-02973 | Regulador de voltaje | Cómputo | Hospitalización 3 sur | S. Cisneros | 2023-11-07 | Activo
AF-02974 | Carro de limpieza | Equipo general | Nutrición y cocina | V. Mireles | 2018-09-09 | Activo
AF-02975 | Porta agujas | Instrumental | Quirófano 2 | E. Delgadillo | 2023-01-19 | Activo
AF-02976 | Archivero | Mobiliario | Imagenología | J. Yáñez | 2025-08-29 | Activo
AF-02977 | Horno de microondas | Equipo general | Pediatría | G. Rangel | 2025-03-29 | Activo
AF-02978 | Baumanómetro | Equipo médico | Imagenología | J. Yáñez | 2012-05-24 | Activo
AF-02979 | Monitor de computadora | Cómputo | Dirección | R. Elizondo | 2026-02-02 | Activo
AF-02980 | Monitor de signos vitales | Equipo médico | Urgencias | L. Cadena | 2023-10-17 | Activo
AF-02981 | Escáner de documentos | Cómputo | Pediatría | G. Rangel | 2015-06-04 | Activo
AF-02982 | Regulador de voltaje | Cómputo | Consulta externa | P. Navarrete | 2019-11-22 | Activo
AF-02983 | Nebulizador | Equipo médico | Imagenología | J. Yáñez | 2016-10-28 | Activo
AF-02984 | Charola de instrumental | Instrumental | Quirófano 1 | R. Fuentes | 2021-08-28 | Activo
AF-02985 | Sofá de sala de espera | Mobiliario | Consulta externa | P. Navarrete | 2014-06-22 | Activo
AF-02986 | Silla de oficina | Mobiliario | Administración | L. Lara | 2020-02-15 | Activo
AF-02987 | Lector de código de barras | Cómputo | Dirección | R. Elizondo | 2023-03-12 | Activo
AF-02988 | Laringoscopio | Instrumental | Quirófano 3 | D. Lara | 2020-08-22 | Activo
AF-02989 | Electrocardiógrafo | Equipo médico | Hospitalización 3 norte | A. Sotelo | 2018-09-30 | Activo
AF-02990 | Televisor | Equipo general | CEYE | C. Carrillo | 2023-11-02 | Activo
AF-02991 | Tijera quirúrgica | Instrumental | Quirófano 3 | D. Lara | 2018-06-16 | Activo
AF-02992 | Oxímetro de pulso | Equipo médico | Laboratorio | L. Espinoza | 2019-08-30 | Activo
AF-02993 | Aspirador de secreciones | Equipo médico | Consulta externa | P. Navarrete | 2017-01-04 | Activo
AF-02994 | Juego de instrumental de sutura | Instrumental | Hospitalización 2 sur | M. Ibarra | 2012-10-24 | Activo
AF-02995 | Estante metálico | Mobiliario | Archivo clínico | A. Colín | 2017-03-22 | Activo
AF-02996 | Oxímetro de pulso | Equipo médico | Pediatría | G. Rangel | 2014-11-04 | Activo
AF-02997 | Monitor de signos vitales | Equipo médico | Hospitalización 3 sur | S. Cisneros | 2019-09-25 | Activo
AF-02998 | Electrocardiógrafo | Equipo médico | Quirófano 2 | E. Delgadillo | 2018-05-04 | Activo
AF-02999 | Carro de limpieza | Equipo general | Recursos humanos | V. Lugo | 2024-10-02 | Activo
AF-03000 | Aspirador de secreciones | Equipo médico | Hospitalización 3 norte | A. Sotelo | 2018-11-20 | Activo
AF-03001 | Refrigerador | Equipo general | Hospitalización 2 sur | M. Ibarra | 2025-09-22 | Activo
AF-03002 | Riñón de acero inoxidable | Instrumental | Quirófano 3 | D. Lara | 2019-10-24 | Activo
AF-03003 | Concentrador de oxígeno | Equipo médico | Pediatría | G. Rangel | 2026-02-14 | Baja propuesta
AF-03004 | Silla de visita | Mobiliario | Archivo clínico | A. Colín | 2020-02-06 | Activo
AF-03005 | Silla de ruedas | Mobiliario | Hospitalización 3 sur | S. Cisneros | 2015-07-19 | Activo
AF-03006 | Estetoscopio | Instrumental | Hospitalización 3 norte | A. Sotelo | 2026-06-07 | Activo
AF-03007 | Otoscopio | Instrumental | Quirófano 3 | D. Lara | 2025-06-06 | Activo
AF-03008 | Desfibrilador | Equipo médico | Tococirugía | S. Lara | 2014-11-26 | Baja propuesta
AF-03009 | Nebulizador | Equipo médico | Quirófano 1 | R. Fuentes | 2014-08-16 | Activo
AF-03010 | Tableta | Cómputo | Laboratorio | L. Espinoza | 2020-11-26 | Activo
AF-03011 | Electrobisturí | Equipo médico | Urgencias | L. Cadena | 2021-07-26 | Activo
AF-03012 | Archivero | Mobiliario | Hospitalización 3 sur | S. Cisneros | 2024-02-22 | Activo
AF-03013 | Tableta | Cómputo | Lavandería | S. Galindo | 2016-11-18 | Activo
AF-03014 | Porta agujas | Instrumental | Quirófano 1 | R. Fuentes | 2013-01-26 | Activo
AF-03015 | Caja de instrumental de cirugía general | Instrumental | CEYE | C. Carrillo | 2022-01-25 | Activo
AF-03016 | Glucómetro | Equipo médico | Rehabilitación | J. Haro | 2012-03-26 | Activo
AF-03017 | Escritorio | Mobiliario | Hospitalización 3 norte | A. Sotelo | 2022-09-20 | Activo
AF-03018 | Báscula clínica | Equipo médico | Hospitalización 3 norte | A. Sotelo | 2018-03-30 | Activo
AF-03019 | Teléfono IP | Cómputo | Archivo clínico | A. Colín | 2021-12-09 | Activo
AF-03020 | Ventilador mecánico | Equipo médico | Urgencias | L. Cadena | 2020-11-30 | Activo
AF-03021 | Carro de curaciones | Mobiliario | Hospitalización 3 norte | A. Sotelo | 2012-02-21 | Activo
AF-03022 | Otoscopio | Instrumental | Quirófano 1 | R. Fuentes | 2014-11-30 | Activo
AF-03023 | Banco giratorio | Mobiliario | Urgencias | L. Cadena | 2016-05-06 | Activo
AF-03024 | Silla de oficina | Mobiliario | Consulta externa | P. Navarrete | 2016-06-14 | Activo
AF-03025 | Locker | Mobiliario | Consulta externa | P. Navarrete | 2016-11-26 | Activo
AF-03026 | Impresora láser | Cómputo | Quirófano 3 | D. Lara | 2021-01-29 | Activo
AF-03027 | Nebulizador | Equipo médico | Consulta externa | P. Navarrete | 2025-02-12 | Activo
AF-03028 | Monitor de signos vitales | Equipo médico | Quirófano 2 | E. Delgadillo | 2012-08-21 | Activo
AF-03029 | Carro de limpieza | Equipo general | Admisión y caja | B. Zepeda | 2024-05-28 | Activo
AF-03030 | Regulador de voltaje | Cómputo | Imagenología | J. Yáñez | 2023-12-20 | Activo
AF-03031 | Silla de ruedas | Mobiliario | Hospitalización 3 sur | S. Cisneros | 2016-10-31 | Activo
AF-03032 | Aspirador de secreciones | Equipo médico | Tococirugía | S. Lara | 2016-04-09 | Activo
AF-03033 | Ventilador mecánico | Equipo médico | Quirófano 1 | R. Fuentes | 2025-06-30 | Activo
AF-03034 | Carro de ropa | Mobiliario | Quirófano 2 | E. Delgadillo | 2014-02-22 | Activo
AF-03035 | Silla de oficina | Mobiliario | Archivo clínico | A. Colín | 2020-02-02 | Activo
AF-03036 | Televisor | Equipo general | Hospitalización 2 sur | M. Ibarra | 2013-12-07 | Activo
AF-03037 | Juego de instrumental de sutura | Instrumental | Quirófano 3 | D. Lara | 2013-05-20 | Activo
AF-03038 | Televisor | Equipo general | Consulta externa | P. Navarrete | 2023-11-11 | Activo
AF-03039 | Escáner de documentos | Cómputo | Hospitalización 3 sur | S. Cisneros | 2023-10-28 | Activo
AF-03040 | Sofá de sala de espera | Mobiliario | Administración | L. Lara | 2018-05-24 | Activo
AF-03041 | Pinza hemostática | Instrumental | CEYE | C. Carrillo | 2016-08-22 | Activo
AF-03042 | Locker | Mobiliario | Pediatría | G. Rangel | 2018-11-05 | Activo
AF-03043 | Nebulizador | Equipo médico | Urgencias | L. Cadena | 2016-12-31 | Activo
AF-03044 | Pinza hemostática | Instrumental | Tococirugía | S. Lara | 2012-05-09 | Activo
AF-03045 | Silla de visita | Mobiliario | Farmacia | S. Quiroz | 2015-03-01 | Activo
AF-03046 | Concentrador de oxígeno | Equipo médico | Hospitalización 2 sur | M. Ibarra | 2013-08-08 | Activo
AF-03047 | Silla de visita | Mobiliario | Quirófano 2 | E. Delgadillo | 2025-06-06 | Activo
AF-03048 | Estante metálico | Mobiliario | Sistemas | F. Guardado | 2015-02-16 | Activo
AF-03049 | Banco giratorio | Mobiliario | Hospitalización 2 sur | M. Ibarra | 2020-08-19 | Activo
AF-03050 | Glucómetro | Equipo médico | Quirófano 2 | E. Delgadillo | 2013-09-18 | Baja propuesta
AF-03051 | Laptop | Cómputo | Almacén general | B. Vela | 2012-03-14 | Activo
AF-03052 | Estante metálico | Mobiliario | Administración | L. Lara | 2022-10-17 | Activo
AF-03053 | Desfibrilador | Equipo médico | Pediatría | G. Rangel | 2023-09-26 | Activo
AF-03054 | Termómetro infrarrojo | Equipo médico | CEYE | C. Carrillo | 2019-08-11 | Activo
AF-03055 | Escritorio | Mobiliario | Almacén general | B. Vela | 2015-10-21 | Activo
AF-03056 | Horno de microondas | Equipo general | Nutrición y cocina | V. Mireles | 2020-02-22 | Activo
AF-03057 | Riñón de acero inoxidable | Instrumental | Quirófano 2 | E. Delgadillo | 2020-04-24 | Activo
AF-03058 | Banco giratorio | Mobiliario | Hospitalización 2 sur | M. Ibarra | 2026-07-31 | Activo
AF-03059 | Desfibrilador | Equipo médico | Hospitalización 2 sur | M. Ibarra | 2022-10-01 | Activo
AF-03060 | Mesa de trabajo | Mobiliario | Tococirugía | S. Lara | 2012-04-26 | Activo
AF-03061 | Baumanómetro | Equipo médico | Pediatría | G. Rangel | 2018-02-27 | Activo
AF-03062 | Autoclave | Equipo médico | Laboratorio | L. Espinoza | 2012-12-29 | Activo
AF-03063 | Otoscopio | Instrumental | Quirófano 2 | E. Delgadillo | 2015-06-02 | Activo
AF-03064 | Aire acondicionado | Equipo general | Archivo clínico | A. Colín | 2012-03-23 | Activo
AF-03065 | Juego de instrumental de curación | Instrumental | Quirófano 4 | E. Tovar | 2020-12-31 | Activo
AF-03066 | Automóvil utilitario | Vehículos | Estacionamiento | N. Ledesma | 2023-09-17 | Activo
AF-03067 | Anaquel de almacén | Mobiliario | Mantenimiento | M. Cortés | 2016-02-21 | Activo
AF-03068 | Glucómetro | Equipo médico | Hospitalización 3 sur | S. Cisneros | 2018-08-26 | Activo
AF-03069 | Silla de visita | Mobiliario | Admisión y caja | B. Zepeda | 2021-08-05 | Activo
AF-03070 | Estetoscopio | Instrumental | Quirófano 1 | R. Fuentes | 2014-04-01 | Activo
AF-03071 | Lector de código de barras | Cómputo | Urgencias | L. Cadena | 2016-08-22 | Activo
AF-03072 | Nebulizador | Equipo médico | Pediatría | G. Rangel | 2014-12-10 | Activo
AF-03073 | Monitor de signos vitales | Equipo médico | Almacén general | B. Vela | 2023-09-16 | Activo
AF-03074 | Glucómetro | Equipo médico | CEYE | C. Carrillo | 2019-04-02 | Activo
AF-03075 | Computadora de escritorio | Cómputo | Sistemas | F. Guardado | 2022-03-20 | Activo
AF-03076 | Tripié para suero | Mobiliario | Consulta externa | P. Navarrete | 2022-01-25 | Activo
AF-03077 | Tableta | Cómputo | Mantenimiento | M. Cortés | 2013-11-09 | Activo
AF-03078 | Bomba de infusión | Equipo médico | Hospitalización 2 norte | L. Ledesma | 2013-03-02 | Activo
AF-03079 | Juego de instrumental de curación | Instrumental | Consulta externa | P. Navarrete | 2021-08-30 | Activo
AF-03080 | Glucómetro | Equipo médico | Quirófano 4 | E. Tovar | 2019-06-01 | Activo
AF-03081 | Estante metálico | Mobiliario | Administración | L. Lara | 2018-09-01 | Activo
AF-03082 | Carro de limpieza | Equipo general | Hospitalización 2 norte | L. Ledesma | 2025-07-13 | Activo
AF-03083 | Cama hospitalaria eléctrica | Equipo médico | Hospitalización 3 norte | A. Sotelo | 2023-06-14 | Baja propuesta
AF-03084 | Cuna térmica | Equipo médico | UCI | L. Palacios | 2015-01-17 | Baja propuesta
AF-03085 | Nebulizador | Equipo médico | Imagenología | J. Yáñez | 2021-12-24 | Activo
AF-03086 | Tijera quirúrgica | Instrumental | Tococirugía | S. Lara | 2018-01-23 | Activo
AF-03087 | Máquina de anestesia | Equipo médico | Quirófano 1 | R. Fuentes | 2012-01-03 | Activo
AF-03088 | Horno de microondas | Equipo general | Laboratorio | L. Espinoza | 2016-11-26 | Activo
AF-03089 | Bomba de infusión | Equipo médico | Quirófano 3 | D. Lara | 2019-11-28 | Activo
AF-03090 | Baumanómetro | Equipo médico | Almacén general | B. Vela | 2019-06-06 | Activo
AF-03091 | Anaquel de almacén | Mobiliario | Farmacia | S. Quiroz | 2014-08-19 | Activo
AF-03092 | Escritorio | Mobiliario | Consulta externa | P. Navarrete | 2017-03-19 | Activo
AF-03093 | Biombo | Mobiliario | Pediatría | G. Rangel | 2014-09-22 | Activo
AF-03094 | Aspirador de secreciones | Equipo médico | Quirófano 3 | D. Lara | 2018-05-18 | Activo
AF-03095 | Cuna térmica | Equipo médico | Tococirugía | S. Lara | 2021-12-07 | Activo
AF-03096 | Mesa de trabajo | Mobiliario | Quirófano 3 | D. Lara | 2015-11-05 | Baja propuesta
AF-03097 | Bomba de infusión | Equipo médico | Hospitalización 2 sur | M. Ibarra | 2019-08-23 | Activo
AF-03098 | Silla de oficina | Mobiliario | Lavandería | S. Galindo | 2022-07-06 | Activo
AF-03099 | Escalera de tijera | Equipo general | Almacén general | B. Vela | 2024-12-04 | Activo
AF-03100 | Oxímetro de pulso | Equipo médico | Rehabilitación | J. Haro | 2021-07-22 | Activo
AF-03101 | Tijera quirúrgica | Instrumental | Quirófano 1 | R. Fuentes | 2017-11-15 | Activo
AF-03102 | Martillo de reflejos | Instrumental | CEYE | C. Carrillo | 2025-06-27 | Activo
AF-03103 | Biombo | Mobiliario | Hospitalización 3 norte | A. Sotelo | 2019-12-10 | Activo
AF-03104 | Bomba de infusión | Equipo médico | Hospitalización 3 sur | S. Cisneros | 2018-03-03 | Activo
AF-03105 | Escritorio | Mobiliario | Farmacia | S. Quiroz | 2016-02-26 | Activo
AF-03106 | Báscula clínica | Equipo médico | Urgencias | L. Cadena | 2013-06-01 | Activo
AF-03107 | Máquina de anestesia | Equipo médico | Tococirugía | S. Lara | 2023-01-26 | Activo
AF-03108 | Mesa quirúrgica | Equipo médico | Quirófano 1 | R. Fuentes | 2018-02-24 | Activo
AF-03109 | Tripié para suero | Mobiliario | UCI | L. Palacios | 2020-12-18 | Activo
AF-03110 | Horno de microondas | Equipo general | Lavandería | S. Galindo | 2016-11-13 | Activo
AF-03111 | Computadora de escritorio | Cómputo | Hospitalización 3 sur | S. Cisneros | 2022-07-27 | Activo
AF-03112 | Aspirador de secreciones | Equipo médico | Hospitalización 2 sur | M. Ibarra | 2013-03-25 | Activo
AF-03113 | Silla de visita | Mobiliario | Administración | L. Lara | 2015-06-09 | Activo
AF-03114 | Monitor de computadora | Cómputo | Sistemas | F. Guardado | 2019-08-24 | Activo
AF-03115 | Refrigerador | Equipo general | Rehabilitación | J. Haro | 2026-04-06 | Activo
AF-03116 | Electrocardiógrafo | Equipo médico | Imagenología | J. Yáñez | 2015-12-13 | Activo
AF-03117 | Mesa de trabajo | Mobiliario | Dirección | R. Elizondo | 2021-07-20 | Activo
AF-03118 | Laptop | Cómputo | Mantenimiento | M. Cortés | 2021-06-02 | Activo
AF-03119 | Oxímetro de pulso | Equipo médico | Consulta externa | P. Navarrete | 2023-10-14 | Activo
AF-03120 | Silla de oficina | Mobiliario | Hospitalización 2 norte | L. Ledesma | 2020-03-19 | Activo
AF-03121 | Termómetro infrarrojo | Equipo médico | Almacén general | B. Vela | 2012-08-28 | Activo
AF-03122 | Cafetera | Equipo general | Farmacia | S. Quiroz | 2016-08-03 | Baja propuesta
AF-03123 | Nebulizador | Equipo médico | Quirófano 1 | R. Fuentes | 2021-04-07 | Activo
AF-03124 | Juego de instrumental de sutura | Instrumental | CEYE | C. Carrillo | 2026-02-11 | Activo
AF-03125 | Buró de paciente | Mobiliario | Urgencias | L. Cadena | 2018-01-01 | Activo
AF-03126 | Biombo | Mobiliario | Consulta externa | P. Navarrete | 2015-10-30 | Activo
AF-03127 | Banco giratorio | Mobiliario | Consulta externa | P. Navarrete | 2020-02-07 | Activo
AF-03128 | Centrífuga | Equipo médico | Laboratorio | L. Espinoza | 2017-10-25 | Activo
AF-03129 | Baumanómetro | Equipo médico | CEYE | C. Carrillo | 2021-06-24 | Activo
AF-03130 | Ventilador de pedestal | Equipo general | Mantenimiento | M. Cortés | 2015-01-14 | Activo
AF-03131 | Sillón reclinable de acompañante | Mobiliario | Hospitalización 3 norte | A. Sotelo | 2026-06-01 | Baja propuesta
AF-03132 | Glucómetro | Equipo médico | Hospitalización 3 sur | S. Cisneros | 2017-12-06 | Activo
AF-03133 | Silla de oficina | Mobiliario | Laboratorio | L. Espinoza | 2015-06-01 | Baja propuesta
AF-03134 | Nebulizador | Equipo médico | Hospitalización 2 sur | M. Ibarra | 2013-12-14 | Activo
AF-03135 | Archivero | Mobiliario | Hospitalización 3 norte | A. Sotelo | 2017-05-18 | Activo
AF-03136 | Escritorio | Mobiliario | Urgencias | L. Cadena | 2016-12-30 | Activo
AF-03137 | Bomba de infusión | Equipo médico | Rehabilitación | J. Haro | 2015-04-22 | Activo
AF-03138 | Ultrasonido portátil | Equipo médico | Tococirugía | S. Lara | 2017-08-31 | Baja propuesta
AF-03139 | Purificador de agua | Equipo general | Hospitalización 3 sur | S. Cisneros | 2015-05-18 | Activo
AF-03140 | Juego de instrumental de curación | Instrumental | Quirófano 4 | E. Tovar | 2022-03-20 | Activo
AF-03141 | Teléfono IP | Cómputo | UCI | L. Palacios | 2015-08-08 | Activo
AF-03142 | Impresora de etiquetas | Cómputo | Laboratorio | L. Espinoza | 2012-10-11 | Activo
AF-03143 | Otoscopio | Instrumental | Hospitalización 2 sur | M. Ibarra | 2014-02-23 | Activo
AF-03144 | Cafetera | Equipo general | Lavandería | S. Galindo | 2015-01-02 | Activo
AF-03145 | Electrocardiógrafo | Equipo médico | Hospitalización 3 norte | A. Sotelo | 2021-12-29 | Activo
AF-03146 | Tableta | Cómputo | Sistemas | F. Guardado | 2013-01-28 | Activo
AF-03147 | Estante metálico | Mobiliario | Almacén general | B. Vela | 2012-06-20 | Activo
AF-03148 | Sillón reclinable de acompañante | Mobiliario | Hospitalización 3 sur | S. Cisneros | 2024-06-06 | Activo
AF-03149 | Monitor de signos vitales | Equipo médico | Farmacia | S. Quiroz | 2023-09-29 | Activo
AF-03150 | Equipo de rayos X portátil | Equipo médico | Urgencias | L. Cadena | 2017-06-29 | Activo
AF-03151 | Glucómetro | Equipo médico | Hospitalización 3 norte | A. Sotelo | 2013-11-25 | Activo
AF-03152 | Televisor | Equipo general | Pediatría | G. Rangel | 2012-07-28 | Activo
AF-03153 | Teléfono IP | Cómputo | Consulta externa | P. Navarrete | 2020-09-08 | Activo
AF-03154 | Regulador de voltaje | Cómputo | Recursos humanos | V. Lugo | 2022-05-12 | Activo
AF-03155 | Tijera quirúrgica | Instrumental | CEYE | C. Carrillo | 2014-07-25 | Activo
AF-03156 | Unidad de respaldo de energía | Cómputo | Dirección | R. Elizondo | 2025-06-09 | Activo
AF-03157 | Charola de instrumental | Instrumental | Consulta externa | P. Navarrete | 2020-03-14 | Activo
AF-03158 | Centrífuga | Equipo médico | Laboratorio | L. Espinoza | 2021-08-03 | Activo
AF-03159 | Estante metálico | Mobiliario | Lavandería | S. Galindo | 2014-01-20 | Activo
AF-03160 | Silla de oficina | Mobiliario | Hospitalización 3 norte | A. Sotelo | 2024-02-24 | Activo
AF-03161 | Tripié para suero | Mobiliario | Consulta externa | P. Navarrete | 2016-04-09 | Activo
AF-03162 | Mesa de exploración | Mobiliario | Rehabilitación | J. Haro | 2018-07-12 | Activo
AF-03163 | Martillo de reflejos | Instrumental | Tococirugía | S. Lara | 2019-09-06 | Activo
AF-03164 | Laptop | Cómputo | Dirección | R. Elizondo | 2021-10-02 | Activo
AF-03165 | Concentrador de oxígeno | Equipo médico | Hospitalización 2 norte | L. Ledesma | 2025-11-25 | Activo
AF-03166 | Desfibrilador | Equipo médico | Farmacia | S. Quiroz | 2013-12-04 | Activo
AF-03167 | Unidad de respaldo de energía | Cómputo | Admisión y caja | B. Zepeda | 2022-07-07 | Activo
AF-03168 | Regulador de voltaje | Cómputo | Mantenimiento | M. Cortés | 2021-07-24 | Activo
AF-03169 | Gabinete de medicamentos | Mobiliario | Pediatría | G. Rangel | 2025-07-15 | Activo
AF-03170 | Electrocardiógrafo | Equipo médico | UCI | L. Palacios | 2019-10-20 | Activo
AF-03171 | Sofá de sala de espera | Mobiliario | Administración | L. Lara | 2015-06-01 | Activo
AF-03172 | Báscula clínica | Equipo médico | UCI | L. Palacios | 2022-09-26 | Activo
AF-03173 | Banco giratorio | Mobiliario | Almacén general | B. Vela | 2012-04-23 | Activo
AF-03174 | Porta agujas | Instrumental | CEYE | C. Carrillo | 2021-11-05 | Activo
AF-03175 | Juego de instrumental de curación | Instrumental | Quirófano 3 | D. Lara | 2016-11-10 | Activo
AF-03176 | Electrocardiógrafo | Equipo médico | Hospitalización 2 sur | M. Ibarra | 2015-08-12 | Activo
AF-03177 | Pinza hemostática | Instrumental | Quirófano 2 | E. Delgadillo | 2025-09-17 | Activo
AF-03178 | Silla de visita | Mobiliario | Imagenología | J. Yáñez | 2026-06-03 | Activo
AF-03179 | Archivero | Mobiliario | Hospitalización 3 sur | S. Cisneros | 2017-06-28 | Activo
AF-03180 | Otoscopio | Instrumental | Consulta externa | P. Navarrete | 2024-06-04 | Activo
AF-03181 | Ventilador de pedestal | Equipo general | Archivo clínico | A. Colín | 2021-08-04 | Activo
AF-03182 | Martillo de reflejos | Instrumental | Quirófano 4 | E. Tovar | 2022-07-13 | Activo
AF-03183 | Monitor de computadora | Cómputo | Admisión y caja | B. Zepeda | 2019-05-28 | Activo
AF-03184 | Unidad de respaldo de energía | Cómputo | Recursos humanos | V. Lugo | 2012-11-03 | Activo
AF-03185 | Banco giratorio | Mobiliario | Mantenimiento | M. Cortés | 2013-06-12 | Activo
AF-03186 | Escritorio | Mobiliario | Hospitalización 3 sur | S. Cisneros | 2014-09-15 | Activo
AF-03187 | Ventilador mecánico | Equipo médico | UCI | L. Palacios | 2021-11-10 | Activo
AF-03188 | Archivero | Mobiliario | Quirófano 1 | R. Fuentes | 2015-03-11 | Activo
AF-03189 | Glucómetro | Equipo médico | Rehabilitación | J. Haro | 2017-12-01 | Activo
AF-03190 | Estante metálico | Mobiliario | Dirección | R. Elizondo | 2020-07-19 | Activo
AF-03191 | Electrocardiógrafo | Equipo médico | Imagenología | J. Yáñez | 2017-01-04 | Activo
AF-03192 | Archivero | Mobiliario | Quirófano 2 | E. Delgadillo | 2022-10-03 | Activo
AF-03193 | Monitor de computadora | Cómputo | Laboratorio | L. Espinoza | 2021-08-24 | Activo
AF-03194 | Teléfono IP | Cómputo | Almacén general | B. Vela | 2021-08-24 | Activo
AF-03195 | Archivero | Mobiliario | Sistemas | F. Guardado | 2023-02-19 | Activo
AF-03196 | Termómetro infrarrojo | Equipo médico | Farmacia | S. Quiroz | 2017-11-27 | Activo
AF-03197 | Cama hospitalaria eléctrica | Equipo médico | Pediatría | G. Rangel | 2025-12-02 | Activo
AF-03198 | Pinza hemostática | Instrumental | Quirófano 3 | D. Lara | 2025-02-19 | Activo
AF-03199 | Silla de oficina | Mobiliario | Hospitalización 3 norte | A. Sotelo | 2016-06-25 | Activo
AF-03200 | Concentrador de oxígeno | Equipo médico | Tococirugía | S. Lara | 2017-09-13 | Activo
AF-03201 | Silla de visita | Mobiliario | Admisión y caja | B. Zepeda | 2015-10-31 | Activo
AF-03202 | Sofá de sala de espera | Mobiliario | Urgencias | L. Cadena | 2022-03-07 | Activo
AF-03203 | Aspirador de secreciones | Equipo médico | Urgencias | L. Cadena | 2025-04-08 | Activo
AF-03204 | Silla de ruedas | Mobiliario | Rehabilitación | J. Haro | 2019-01-06 | Baja propuesta
AF-03205 | Concentrador de oxígeno | Equipo médico | Consulta externa | P. Navarrete | 2023-04-03 | Activo
AF-03206 | Separador quirúrgico | Instrumental | Quirófano 4 | E. Tovar | 2022-01-26 | Activo
AF-03207 | Glucómetro | Equipo médico | Tococirugía | S. Lara | 2024-12-20 | Activo
AF-03208 | Sofá de sala de espera | Mobiliario | Admisión y caja | B. Zepeda | 2015-03-20 | Activo
AF-03209 | Mesa quirúrgica | Equipo médico | Quirófano 1 | R. Fuentes | 2019-08-14 | Activo
AF-03210 | Escáner de documentos | Cómputo | Archivo clínico | A. Colín | 2022-07-28 | Activo
AF-03211 | Electrobisturí | Equipo médico | Consulta externa | P. Navarrete | 2025-09-28 | Activo
AF-03212 | Termómetro infrarrojo | Equipo médico | Hospitalización 3 norte | A. Sotelo | 2021-02-04 | Activo
AF-03213 | Juego de instrumental de sutura | Instrumental | Quirófano 4 | E. Tovar | 2021-03-09 | Activo
AF-03214 | Porta agujas | Instrumental | Quirófano 4 | E. Tovar | 2026-05-03 | Activo
AF-03215 | Oxímetro de pulso | Equipo médico | Quirófano 4 | E. Tovar | 2023-05-05 | Activo
AF-03216 | Computadora de escritorio | Cómputo | Farmacia | S. Quiroz | 2023-09-13 | Activo
AF-03217 | Baumanómetro | Equipo médico | Hospitalización 2 norte | L. Ledesma | 2014-09-08 | Activo
AF-03218 | Purificador de agua | Equipo general | Admisión y caja | B. Zepeda | 2014-04-16 | Activo
AF-03219 | Caja de instrumental de cesárea | Instrumental | Tococirugía | S. Lara | 2022-07-23 | Activo
AF-03220 | Termómetro infrarrojo | Equipo médico | Hospitalización 2 norte | L. Ledesma | 2020-08-02 | Activo
AF-03221 | Archivero | Mobiliario | Consulta externa | P. Navarrete | 2015-01-06 | Baja propuesta
AF-03222 | Unidad de respaldo de energía | Cómputo | Hospitalización 3 norte | A. Sotelo | 2015-08-16 | Activo
AF-03223 | Aspirador de secreciones | Equipo médico | Hospitalización 2 norte | L. Ledesma | 2019-03-31 | Activo
AF-03224 | Electrocardiógrafo | Equipo médico | Tococirugía | S. Lara | 2013-08-08 | Activo
AF-03225 | Mesa de mayo | Mobiliario | Quirófano 3 | D. Lara | 2022-03-29 | Activo
AF-03226 | Unidad de respaldo de energía | Cómputo | Hospitalización 2 sur | M. Ibarra | 2014-09-30 | Activo
AF-03227 | Regulador de voltaje | Cómputo | Administración | L. Lara | 2021-03-26 | Activo
AF-03228 | Bomba de infusión | Equipo médico | Quirófano 3 | D. Lara | 2025-11-27 | Activo
AF-03229 | Concentrador de oxígeno | Equipo médico | Hospitalización 2 norte | L. Ledesma | 2018-11-19 | Activo
AF-03230 | Cama hospitalaria eléctrica | Equipo médico | Hospitalización 3 sur | S. Cisneros | 2013-08-01 | Activo
AF-03231 | Baumanómetro | Equipo médico | Hospitalización 2 norte | L. Ledesma | 2025-07-06 | Activo
AF-03232 | Unidad de respaldo de energía | Cómputo | Laboratorio | L. Espinoza | 2020-10-30 | Activo
AF-03233 | Caja de instrumental de cirugía general | Instrumental | Quirófano 2 | E. Delgadillo | 2025-07-02 | Activo
AF-03234 | Escritorio | Mobiliario | Hospitalización 2 norte | L. Ledesma | 2013-08-29 | Activo
AF-03235 | Estante metálico | Mobiliario | Almacén general | B. Vela | 2020-04-03 | Activo
AF-03236 | Mesa de exploración | Mobiliario | Consulta externa | P. Navarrete | 2024-11-21 | Activo
AF-03237 | Cama hospitalaria eléctrica | Equipo médico | Hospitalización 3 sur | S. Cisneros | 2019-06-30 | Activo
AF-03238 | Sofá de sala de espera | Mobiliario | Rehabilitación | J. Haro | 2023-08-27 | Activo
AF-03239 | Separador quirúrgico | Instrumental | Tococirugía | S. Lara | 2026-02-10 | Activo
AF-03240 | Aspirador de secreciones | Equipo médico | Hospitalización 3 norte | A. Sotelo | 2015-04-16 | Activo
AF-03241 | Escáner de documentos | Cómputo | Archivo clínico | A. Colín | 2013-07-13 | Activo
AF-03242 | Electrobisturí | Equipo médico | Quirófano 4 | E. Tovar | 2017-05-14 | Activo
AF-03243 | Mesa de trabajo | Mobiliario | Hospitalización 2 norte | L. Ledesma | 2022-10-29 | Activo
AF-03244 | Oxímetro de pulso | Equipo médico | Quirófano 4 | E. Tovar | 2018-11-08 | Activo
AF-03245 | Desfibrilador | Equipo médico | Rehabilitación | J. Haro | 2025-07-24 | Activo
AF-03246 | Banco giratorio | Mobiliario | Archivo clínico | A. Colín | 2020-10-21 | Activo
AF-03247 | Bomba de infusión | Equipo médico | Urgencias | L. Cadena | 2018-07-30 | Activo
AF-03248 | Charola de instrumental | Instrumental | Quirófano 4 | E. Tovar | 2015-12-24 | Activo
AF-03249 | Estufa industrial | Equipo general | Nutrición y cocina | V. Mireles | 2018-09-29 | Activo
AF-03250 | Tableta | Cómputo | Almacén general | B. Vela | 2016-06-24 | Activo

## Conteo
Número de activo | Ubicación encontrada | Fecha | Contó | ¿Coincide? | Observación
AF-00016 | Urgencias | 2026-08-03 | M. Gaytán | Sí
AF-00020 | Urgencias | 2026-08-03 | M. Gaytán | No | Cambio de responsable
AF-00027 | Urgencias | 2026-08-03 | M. Gaytán | Sí
AF-00041 | Urgencias | 2026-08-03 | M. Gaytán | Sí
AF-00042 | Urgencias | 2026-08-03 | M. Gaytán | Sí
AF-00115 | Urgencias | 2026-08-03 | M. Gaytán | Sí
AF-00133 | Urgencias | 2026-08-03 | M. Gaytán | Sí
AF-00137 | Urgencias | 2026-08-03 | M. Gaytán | Sí
AF-00142 | Urgencias | 2026-08-03 | M. Gaytán | Sí
AF-00183 | Urgencias | 2026-08-03 | M. Gaytán | Sí
AF-00256 | Urgencias | 2026-08-03 | M. Gaytán | Sí
AF-00310 | Urgencias | 2026-08-03 | M. Gaytán | Sí
AF-00339 | Urgencias | 2026-08-03 | M. Gaytán | Sí
AF-00355 | Urgencias | 2026-08-03 | M. Gaytán | Sí | Etiqueta repuesta
AF-00386 | Urgencias | 2026-08-03 | M. Gaytán | Sí
AF-00393 | Urgencias | 2026-08-03 | M. Gaytán | Sí
AF-00407 | Urgencias | 2026-08-03 | M. Gaytán | Sí
AF-00412 | Urgencias | 2026-08-03 | M. Gaytán | No | Préstamo entre áreas
AF-00429 | Urgencias | 2026-08-03 | M. Gaytán | No | Cambio de responsable
AF-00439 | Urgencias | 2026-08-03 | M. Gaytán | Sí
AF-00453 | Urgencias | 2026-08-03 | M. Gaytán | Sí
AF-00454 | Urgencias | 2026-08-03 | M. Gaytán | Sí | Etiqueta ilegible
AF-00459 | Urgencias | 2026-08-03 | M. Gaytán | Sí
AF-00475 | Urgencias | 2026-08-03 | M. Gaytán | Sí
AF-00481 | Urgencias | 2026-08-03 | M. Gaytán | Sí
AF-00498 | Urgencias | 2026-08-03 | M. Gaytán | Sí
AF-00520 | Urgencias | 2026-08-03 | M. Gaytán | Sí | Etiqueta repuesta
AF-00580 | Urgencias | 2026-08-03 | M. Gaytán | Sí
AF-00614 | Urgencias | 2026-08-03 | M. Gaytán | Sí
AF-00632 | Urgencias | 2026-08-03 | M. Gaytán | Sí
AF-00642 | Urgencias | 2026-08-03 | M. Gaytán | Sí
AF-00656 | Urgencias | 2026-08-03 | M. Gaytán | Sí
AF-00666 | Urgencias | 2026-08-03 | M. Gaytán | Sí
AF-00691 | Urgencias | 2026-08-03 | M. Gaytán | Sí
AF-00717 | Urgencias | 2026-08-03 | M. Gaytán | Sí
AF-00724 | Urgencias | 2026-08-03 | M. Gaytán | Sí
AF-00729 | Urgencias | 2026-08-03 | M. Gaytán | Sí
AF-00761 | Urgencias | 2026-08-03 | M. Gaytán | Sí
AF-00773 | Urgencias | 2026-08-03 | M. Gaytán | Sí
AF-00795 | Urgencias | 2026-08-03 | M. Gaytán | Sí
AF-00833 | Urgencias | 2026-08-03 | M. Gaytán | Sí
AF-00840 | Urgencias | 2026-08-03 | M. Gaytán | Sí
AF-00856 | Urgencias | 2026-08-03 | M. Gaytán | Sí
AF-00858 | Urgencias | 2026-08-03 | M. Gaytán | Sí
AF-00860 | Urgencias | 2026-08-03 | M. Gaytán | Sí
AF-00864 | Urgencias | 2026-08-03 | M. Gaytán | Sí
AF-00916 | Urgencias | 2026-08-03 | M. Gaytán | Sí
AF-00923 | Urgencias | 2026-08-03 | M. Gaytán | Sí
AF-00966 | Urgencias | 2026-08-03 | M. Gaytán | Sí
AF-00987 | Urgencias | 2026-08-03 | M. Gaytán | Sí
AF-00992 | Urgencias | 2026-08-03 | M. Gaytán | Sí
AF-01005 | Urgencias | 2026-08-03 | M. Gaytán | Sí
AF-01006 | Urgencias | 2026-08-03 | M. Gaytán | Sí
AF-01023 | Urgencias | 2026-08-03 | M. Gaytán | Sí
AF-01028 | Urgencias | 2026-08-03 | M. Gaytán | Sí
AF-01034 | Urgencias | 2026-08-03 | M. Gaytán | Sí
AF-01052 | Urgencias | 2026-08-03 | M. Gaytán | Sí
AF-01053 | Urgencias | 2026-08-03 | M. Gaytán | Sí
AF-01063 | Urgencias | 2026-08-03 | M. Gaytán | Sí
AF-01078 | Urgencias | 2026-08-03 | M. Gaytán | Sí
AF-01097 | Urgencias | 2026-08-03 | M. Gaytán | Sí
AF-01099 | Urgencias | 2026-08-03 | M. Gaytán | Sí
AF-01105 | Urgencias | 2026-08-03 | M. Gaytán | Sí
AF-01116 | Urgencias | 2026-08-03 | M. Gaytán | Sí
AF-01124 | Urgencias | 2026-08-03 | M. Gaytán | Sí
AF-01131 | Urgencias | 2026-08-03 | M. Gaytán | Sí
AF-01164 | Urgencias | 2026-08-03 | M. Gaytán | Sí
AF-01165 | Urgencias | 2026-08-03 | M. Gaytán | Sí
AF-01174 | Urgencias | 2026-08-03 | M. Gaytán | Sí
AF-01176 | Urgencias | 2026-08-03 | M. Gaytán | Sí
AF-01230 | Urgencias | 2026-08-03 | M. Gaytán | Sí
AF-01241 | Urgencias | 2026-08-03 | M. Gaytán | Sí | Etiqueta ilegible
AF-01242 | Urgencias | 2026-08-03 | M. Gaytán | Sí
AF-01257 | Urgencias | 2026-08-03 | M. Gaytán | Sí
AF-01274 | Urgencias | 2026-08-03 | M. Gaytán | Sí
AF-01277 | Urgencias | 2026-08-03 | M. Gaytán | Sí
AF-01281 | Urgencias | 2026-08-03 | M. Gaytán | Sí
AF-01288 | Urgencias | 2026-08-03 | M. Gaytán | Sí
AF-01294 | Urgencias | 2026-08-03 | M. Gaytán | Sí
AF-01304 | Urgencias | 2026-08-03 | M. Gaytán | Sí
AF-01407 | Urgencias | 2026-08-03 | M. Gaytán | Sí
AF-01457 | Urgencias | 2026-08-03 | M. Gaytán | Sí
AF-01504 | Urgencias | 2026-08-03 | M. Gaytán | Sí
AF-01540 | Urgencias | 2026-08-03 | M. Gaytán | Sí
AF-01587 | Urgencias | 2026-08-03 | M. Gaytán | Sí
AF-01604 | Urgencias | 2026-08-03 | M. Gaytán | Sí
AF-01605 | Urgencias | 2026-08-03 | M. Gaytán | Sí
AF-01637 | Urgencias | 2026-08-03 | M. Gaytán | Sí
AF-01681 | Urgencias | 2026-08-03 | M. Gaytán | No | Préstamo entre áreas
AF-01729 | Urgencias | 2026-08-03 | M. Gaytán | Sí
AF-01743 | Urgencias | 2026-08-03 | M. Gaytán | Sí | Etiqueta ilegible
AF-01762 | Urgencias | 2026-08-03 | M. Gaytán | Sí
AF-01792 | Urgencias | 2026-08-03 | M. Gaytán | Sí
AF-01848 | Urgencias | 2026-08-03 | M. Gaytán | Sí
AF-01861 | Urgencias | 2026-08-03 | M. Gaytán | Sí
AF-01875 | Urgencias | 2026-08-03 | M. Gaytán | Sí
AF-01885 | Urgencias | 2026-08-03 | M. Gaytán | Sí
AF-01914 | Urgencias | 2026-08-03 | M. Gaytán | Sí
AF-01936 | Urgencias | 2026-08-03 | M. Gaytán | Sí
AF-01980 | Urgencias | 2026-08-03 | M. Gaytán | Sí
AF-01987 | Urgencias | 2026-08-03 | M. Gaytán | Sí
AF-01991 | Urgencias | 2026-08-03 | M. Gaytán | Sí
AF-02049 | Urgencias | 2026-08-03 | M. Gaytán | Sí
AF-02064 | Urgencias | 2026-08-03 | M. Gaytán | Sí
AF-02088 | Urgencias | 2026-08-03 | M. Gaytán | Sí | Etiqueta repuesta
AF-02096 | Urgencias | 2026-08-03 | M. Gaytán | Sí
AF-02186 | Urgencias | 2026-08-03 | M. Gaytán | Sí
AF-02192 | Urgencias | 2026-08-03 | M. Gaytán | No | Préstamo entre áreas
AF-02271 | Urgencias | 2026-08-03 | M. Gaytán | Sí | Etiqueta ilegible
AF-02274 | Urgencias | 2026-08-03 | M. Gaytán | Sí | Etiqueta ilegible
AF-02281 | Urgencias | 2026-08-03 | M. Gaytán | No | Préstamo entre áreas
AF-02288 | Urgencias | 2026-08-03 | M. Gaytán | Sí
AF-02296 | Urgencias | 2026-08-03 | M. Gaytán | Sí
AF-02311 | Urgencias | 2026-08-03 | M. Gaytán | Sí
AF-02312 | Urgencias | 2026-08-03 | M. Gaytán | Sí
AF-02338 | Urgencias | 2026-08-03 | M. Gaytán | Sí
AF-02346 | Urgencias | 2026-08-03 | M. Gaytán | Sí
AF-02382 | Urgencias | 2026-08-03 | M. Gaytán | Sí
AF-02419 | Urgencias | 2026-08-03 | M. Gaytán | Sí
AF-02420 | Urgencias | 2026-08-03 | M. Gaytán | Sí | Etiqueta ilegible
AF-02425 | Urgencias | 2026-08-03 | M. Gaytán | Sí
AF-02442 | Urgencias | 2026-08-03 | M. Gaytán | Sí
AF-02544 | Urgencias | 2026-08-03 | M. Gaytán | Sí
AF-02547 | Urgencias | 2026-08-03 | M. Gaytán | Sí
AF-02548 | Urgencias | 2026-08-03 | M. Gaytán | Sí
AF-02580 | Urgencias | 2026-08-03 | M. Gaytán | Sí
AF-02601 | Urgencias | 2026-08-03 | M. Gaytán | No | Reubicado por remodelación
AF-02613 | Urgencias | 2026-08-03 | M. Gaytán | Sí
AF-02632 | Urgencias | 2026-08-03 | M. Gaytán | Sí
AF-02646 | Urgencias | 2026-08-03 | M. Gaytán | Sí
AF-02662 | Urgencias | 2026-08-03 | M. Gaytán | Sí
AF-02672 | Urgencias | 2026-08-03 | M. Gaytán | Sí
AF-02674 | Urgencias | 2026-08-03 | M. Gaytán | Sí
AF-02682 | Urgencias | 2026-08-03 | M. Gaytán | Sí
AF-02698 | Urgencias | 2026-08-03 | M. Gaytán | Sí
AF-02747 | Urgencias | 2026-08-03 | M. Gaytán | Sí
AF-02778 | Urgencias | 2026-08-03 | M. Gaytán | Sí
AF-02798 | Urgencias | 2026-08-03 | M. Gaytán | Sí
AF-02819 | Urgencias | 2026-08-03 | M. Gaytán | Sí
AF-02858 | Urgencias | 2026-08-03 | M. Gaytán | Sí
AF-02894 | Urgencias | 2026-08-03 | M. Gaytán | Sí
AF-02901 | Urgencias | 2026-08-03 | M. Gaytán | Sí
AF-02922 | Urgencias | 2026-08-03 | M. Gaytán | Sí
AF-02941 | Urgencias | 2026-08-03 | M. Gaytán | Sí
AF-02980 | Urgencias | 2026-08-03 | M. Gaytán | Sí
AF-03011 | Urgencias | 2026-08-03 | M. Gaytán | Sí | Etiqueta ilegible
AF-03020 | Urgencias | 2026-08-03 | M. Gaytán | Sí
AF-03023 | Urgencias | 2026-08-03 | M. Gaytán | Sí
AF-03043 | Urgencias | 2026-08-03 | M. Gaytán | Sí
AF-03071 | Urgencias | 2026-08-03 | M. Gaytán | Sí
AF-03106 | Urgencias | 2026-08-03 | M. Gaytán | Sí
AF-03125 | Urgencias | 2026-08-03 | M. Gaytán | Sí
AF-03136 | Urgencias | 2026-08-03 | M. Gaytán | Sí
AF-03150 | Urgencias | 2026-08-03 | M. Gaytán | Sí
AF-03202 | Urgencias | 2026-08-03 | M. Gaytán | Sí
AF-03203 | Urgencias | 2026-08-03 | M. Gaytán | Sí
AF-03247 | Urgencias | 2026-08-03 | M. Gaytán | Sí
AF-00004 | UCI | 2026-08-03 | V. Jaramillo | Sí
AF-00012 | UCI | 2026-08-03 | V. Jaramillo | Sí
AF-00035 | UCI | 2026-08-03 | V. Jaramillo | Sí
AF-00036 | UCI | 2026-08-03 | V. Jaramillo | Sí
AF-00060 | UCI | 2026-08-03 | V. Jaramillo | Sí
AF-00064 | UCI | 2026-08-03 | V. Jaramillo | Sí
AF-00065 | UCI | 2026-08-03 | V. Jaramillo | Sí
AF-00086 | UCI | 2026-08-03 | V. Jaramillo | Sí
AF-00093 | UCI | 2026-08-03 | V. Jaramillo | No | Préstamo entre áreas
AF-00103 | UCI | 2026-08-03 | V. Jaramillo | Sí
AF-00195 | UCI | 2026-08-03 | V. Jaramillo | Sí
AF-00198 | UCI | 2026-08-03 | V. Jaramillo | Sí
AF-00241 | UCI | 2026-08-03 | V. Jaramillo | No | Préstamo entre áreas
AF-00261 | UCI | 2026-08-03 | V. Jaramillo | Sí
AF-00297 | UCI | 2026-08-03 | V. Jaramillo | Sí
AF-00299 | UCI | 2026-08-03 | V. Jaramillo | Sí
AF-00301 | UCI | 2026-08-03 | V. Jaramillo | Sí
AF-00303 | UCI | 2026-08-03 | V. Jaramillo | Sí
AF-00317 | UCI | 2026-08-03 | V. Jaramillo | No | Préstamo entre áreas
AF-00333 | UCI | 2026-08-03 | V. Jaramillo | Sí
AF-00366 | UCI | 2026-08-03 | V. Jaramillo | Sí
AF-00385 | UCI | 2026-08-03 | V. Jaramillo | Sí
AF-00405 | UCI | 2026-08-03 | V. Jaramillo | Sí
AF-00410 | UCI | 2026-08-03 | V. Jaramillo | Sí
AF-00464 | UCI | 2026-08-03 | V. Jaramillo | Sí
AF-00490 | UCI | 2026-08-03 | V. Jaramillo | Sí
AF-00547 | UCI | 2026-08-03 | V. Jaramillo | Sí
AF-00608 | UCI | 2026-08-03 | V. Jaramillo | Sí
AF-00615 | UCI | 2026-08-03 | V. Jaramillo | Sí
AF-00631 | UCI | 2026-08-03 | V. Jaramillo | Sí
AF-00671 | UCI | 2026-08-03 | V. Jaramillo | Sí
AF-00759 | UCI | 2026-08-03 | V. Jaramillo | Sí
AF-00762 | UCI | 2026-08-03 | V. Jaramillo | Sí
AF-00763 | UCI | 2026-08-03 | V. Jaramillo | Sí
AF-00775 | UCI | 2026-08-03 | V. Jaramillo | Sí | Etiqueta repuesta
AF-00791 | UCI | 2026-08-03 | V. Jaramillo | Sí
AF-00802 | UCI | 2026-08-03 | V. Jaramillo | Sí | Etiqueta repuesta
AF-00812 | UCI | 2026-08-03 | V. Jaramillo | Sí
AF-00848 | UCI | 2026-08-03 | V. Jaramillo | Sí
AF-00889 | UCI | 2026-08-03 | V. Jaramillo | Sí
AF-00893 | UCI | 2026-08-03 | V. Jaramillo | Sí
AF-00927 | UCI | 2026-08-03 | V. Jaramillo | Sí
AF-00996 | UCI | 2026-08-03 | V. Jaramillo | Sí
AF-00998 | UCI | 2026-08-03 | V. Jaramillo | Sí
AF-01049 | UCI | 2026-08-03 | V. Jaramillo | Sí
AF-01069 | UCI | 2026-08-03 | V. Jaramillo | Sí
AF-01094 | UCI | 2026-08-03 | V. Jaramillo | Sí
AF-01108 | UCI | 2026-08-03 | V. Jaramillo | Sí
AF-01132 | UCI | 2026-08-03 | V. Jaramillo | Sí
AF-01133 | UCI | 2026-08-03 | V. Jaramillo | Sí
AF-01167 | UCI | 2026-08-03 | V. Jaramillo | Sí | Etiqueta repuesta
AF-01196 | UCI | 2026-08-03 | V. Jaramillo | Sí
AF-01215 | UCI | 2026-08-03 | V. Jaramillo | Sí
AF-01216 | UCI | 2026-08-03 | V. Jaramillo | Sí | Etiqueta ilegible
AF-01224 | UCI | 2026-08-03 | V. Jaramillo | Sí
AF-01233 | UCI | 2026-08-03 | V. Jaramillo | Sí
AF-01240 | UCI | 2026-08-03 | V. Jaramillo | Sí
AF-01245 | UCI | 2026-08-03 | V. Jaramillo | Sí
AF-01260 | UCI | 2026-08-03 | V. Jaramillo | No | Préstamo entre áreas
AF-01271 | UCI | 2026-08-03 | V. Jaramillo | Sí
AF-01285 | UCI | 2026-08-03 | V. Jaramillo | Sí
AF-01302 | UCI | 2026-08-03 | V. Jaramillo | Sí
AF-01356 | UCI | 2026-08-03 | V. Jaramillo | Sí
AF-01380 | UCI | 2026-08-03 | V. Jaramillo | Sí
AF-01389 | UCI | 2026-08-03 | V. Jaramillo | Sí
AF-01398 | UCI | 2026-08-03 | V. Jaramillo | Sí
AF-01413 | UCI | 2026-08-03 | V. Jaramillo | Sí
AF-01417 | UCI | 2026-08-03 | V. Jaramillo | Sí
AF-01419 | UCI | 2026-08-03 | V. Jaramillo | No | Cambio de responsable
AF-01421 | UCI | 2026-08-03 | V. Jaramillo | Sí
AF-01422 | UCI | 2026-08-03 | V. Jaramillo | Sí
AF-01431 | UCI | 2026-08-03 | V. Jaramillo | Sí
AF-01434 | UCI | 2026-08-03 | V. Jaramillo | Sí
AF-01442 | UCI | 2026-08-03 | V. Jaramillo | Sí
AF-01454 | UCI | 2026-08-03 | V. Jaramillo | Sí
AF-01458 | UCI | 2026-08-03 | V. Jaramillo | Sí
AF-01482 | UCI | 2026-08-03 | V. Jaramillo | Sí
AF-01517 | UCI | 2026-08-03 | V. Jaramillo | Sí
AF-01518 | UCI | 2026-08-03 | V. Jaramillo | Sí
AF-01564 | UCI | 2026-08-03 | V. Jaramillo | Sí
AF-01595 | UCI | 2026-08-03 | V. Jaramillo | Sí
AF-01618 | UCI | 2026-08-03 | V. Jaramillo | Sí
AF-01626 | UCI | 2026-08-03 | V. Jaramillo | Sí
AF-01656 | UCI | 2026-08-03 | V. Jaramillo | Sí
AF-01663 | UCI | 2026-08-03 | V. Jaramillo | Sí
AF-01724 | UCI | 2026-08-03 | V. Jaramillo | Sí
AF-01742 | UCI | 2026-08-03 | V. Jaramillo | Sí
AF-01745 | UCI | 2026-08-03 | V. Jaramillo | Sí
AF-01755 | UCI | 2026-08-03 | V. Jaramillo | No | Préstamo entre áreas
AF-01780 | UCI | 2026-08-03 | V. Jaramillo | Sí
AF-01781 | UCI | 2026-08-03 | V. Jaramillo | Sí
AF-01812 | UCI | 2026-08-03 | V. Jaramillo | Sí
AF-01862 | UCI | 2026-08-03 | V. Jaramillo | Sí
AF-01863 | UCI | 2026-08-03 | V. Jaramillo | Sí
AF-01911 | UCI | 2026-08-03 | V. Jaramillo | Sí
AF-01930 | UCI | 2026-08-03 | V. Jaramillo | Sí
AF-01943 | UCI | 2026-08-03 | V. Jaramillo | Sí
AF-02020 | UCI | 2026-08-03 | V. Jaramillo | Sí
AF-02022 | UCI | 2026-08-03 | V. Jaramillo | Sí
AF-02043 | UCI | 2026-08-03 | V. Jaramillo | Sí
AF-02061 | UCI | 2026-08-03 | V. Jaramillo | Sí
AF-02083 | UCI | 2026-08-03 | V. Jaramillo | Sí | Etiqueta ilegible
AF-02109 | UCI | 2026-08-03 | V. Jaramillo | Sí | Etiqueta repuesta
AF-02123 | UCI | 2026-08-03 | V. Jaramillo | Sí | Etiqueta repuesta
AF-02199 | UCI | 2026-08-03 | V. Jaramillo | Sí
AF-02208 | UCI | 2026-08-03 | V. Jaramillo | Sí
AF-02291 | UCI | 2026-08-03 | V. Jaramillo | Sí
AF-02295 | UCI | 2026-08-03 | V. Jaramillo | Sí
AF-02299 | UCI | 2026-08-03 | V. Jaramillo | Sí
AF-02364 | UCI | 2026-08-03 | V. Jaramillo | Sí
AF-02439 | UCI | 2026-08-03 | V. Jaramillo | Sí
AF-02465 | UCI | 2026-08-03 | V. Jaramillo | Sí
AF-02531 | UCI | 2026-08-03 | V. Jaramillo | Sí
AF-02533 | UCI | 2026-08-03 | V. Jaramillo | Sí
AF-02542 | UCI | 2026-08-03 | V. Jaramillo | Sí | Etiqueta ilegible
AF-02567 | UCI | 2026-08-03 | V. Jaramillo | Sí
AF-02596 | UCI | 2026-08-03 | V. Jaramillo | Sí
AF-02608 | UCI | 2026-08-03 | V. Jaramillo | Sí
AF-02643 | UCI | 2026-08-03 | V. Jaramillo | Sí | Etiqueta ilegible
AF-02653 | UCI | 2026-08-03 | V. Jaramillo | Sí
AF-02675 | UCI | 2026-08-03 | V. Jaramillo | Sí
AF-02697 | UCI | 2026-08-03 | V. Jaramillo | Sí
AF-02729 | UCI | 2026-08-03 | V. Jaramillo | Sí
AF-02746 | UCI | 2026-08-03 | V. Jaramillo | Sí
AF-02756 | UCI | 2026-08-03 | V. Jaramillo | Sí
AF-02838 | UCI | 2026-08-03 | V. Jaramillo | Sí
AF-02845 | UCI | 2026-08-03 | V. Jaramillo | Sí
AF-02897 | UCI | 2026-08-03 | V. Jaramillo | Sí
AF-02906 | UCI | 2026-08-03 | V. Jaramillo | Sí
AF-03109 | UCI | 2026-08-03 | V. Jaramillo | Sí
AF-03141 | UCI | 2026-08-03 | V. Jaramillo | Sí
AF-03170 | UCI | 2026-08-03 | V. Jaramillo | Sí
AF-03172 | UCI | 2026-08-03 | V. Jaramillo | Sí
AF-03187 | UCI | 2026-08-03 | V. Jaramillo | Sí
AF-00008 | Quirófano 1 | 2026-08-04 | L. Delgadillo | Sí
AF-00044 | Quirófano 1 | 2026-08-04 | L. Delgadillo | Sí
AF-00089 | Quirófano 1 | 2026-08-04 | L. Delgadillo | Sí
AF-00090 | Quirófano 1 | 2026-08-04 | L. Delgadillo | Sí
AF-00100 | Quirófano 1 | 2026-08-04 | L. Delgadillo | Sí
AF-00171 | Quirófano 1 | 2026-08-04 | L. Delgadillo | Sí
AF-00184 | Quirófano 1 | 2026-08-04 | L. Delgadillo | Sí
AF-00185 | Quirófano 1 | 2026-08-04 | L. Delgadillo | Sí
AF-00189 | Quirófano 1 | 2026-08-04 | L. Delgadillo | Sí
AF-00197 | Quirófano 1 | 2026-08-04 | L. Delgadillo | Sí
AF-00266 | Quirófano 1 | 2026-08-04 | L. Delgadillo | Sí
AF-00328 | Quirófano 1 | 2026-08-04 | L. Delgadillo | Sí
AF-00332 | Quirófano 1 | 2026-08-04 | L. Delgadillo | Sí
AF-00338 | Quirófano 1 | 2026-08-04 | L. Delgadillo | Sí
AF-00341 | Quirófano 1 | 2026-08-04 | L. Delgadillo | Sí
AF-00369 | Quirófano 1 | 2026-08-04 | L. Delgadillo | Sí
AF-00381 | Quirófano 1 | 2026-08-04 | L. Delgadillo | No | Traslado sin aviso
AF-00389 | Quirófano 1 | 2026-08-04 | L. Delgadillo | Sí
AF-00402 | Quirófano 1 | 2026-08-04 | L. Delgadillo | Sí
AF-00448 | Quirófano 1 | 2026-08-04 | L. Delgadillo | No | Cambio de responsable
AF-00461 | Quirófano 1 | 2026-08-04 | L. Delgadillo | No | Reubicado por remodelación
AF-00483 | Quirófano 1 | 2026-08-04 | L. Delgadillo | Sí
AF-00487 | Quirófano 1 | 2026-08-04 | L. Delgadillo | Sí
AF-00515 | Quirófano 1 | 2026-08-04 | L. Delgadillo | Sí
AF-00525 | Quirófano 1 | 2026-08-04 | L. Delgadillo | Sí
AF-00581 | Quirófano 1 | 2026-08-04 | L. Delgadillo | Sí
AF-00584 | Quirófano 1 | 2026-08-04 | L. Delgadillo | Sí
AF-00591 | Quirófano 1 | 2026-08-04 | L. Delgadillo | Sí
AF-00603 | Quirófano 1 | 2026-08-04 | L. Delgadillo | Sí
AF-00606 | Quirófano 1 | 2026-08-04 | L. Delgadillo | Sí
AF-00624 | Quirófano 1 | 2026-08-04 | L. Delgadillo | Sí
AF-00625 | Quirófano 1 | 2026-08-04 | L. Delgadillo | Sí
AF-00649 | Quirófano 1 | 2026-08-04 | L. Delgadillo | Sí
AF-00652 | Quirófano 1 | 2026-08-04 | L. Delgadillo | Sí
AF-00657 | Quirófano 1 | 2026-08-04 | L. Delgadillo | Sí
AF-00676 | Quirófano 1 | 2026-08-04 | L. Delgadillo | Sí
AF-00711 | Quirófano 1 | 2026-08-04 | L. Delgadillo | No | Traslado sin aviso
AF-00777 | Quirófano 1 | 2026-08-04 | L. Delgadillo | Sí
AF-00798 | Quirófano 1 | 2026-08-04 | L. Delgadillo | Sí
AF-00806 | Quirófano 1 | 2026-08-04 | L. Delgadillo | Sí
AF-00809 | Quirófano 1 | 2026-08-04 | L. Delgadillo | Sí
AF-00895 | Quirófano 1 | 2026-08-04 | L. Delgadillo | No | Préstamo entre áreas
AF-00915 | Quirófano 1 | 2026-08-04 | L. Delgadillo | Sí
AF-00950 | Quirófano 1 | 2026-08-04 | L. Delgadillo | Sí
AF-00951 | Quirófano 1 | 2026-08-04 | L. Delgadillo | Sí
AF-00954 | Quirófano 1 | 2026-08-04 | L. Delgadillo | Sí
AF-00969 | Quirófano 1 | 2026-08-04 | L. Delgadillo | Sí
AF-00988 | Quirófano 1 | 2026-08-04 | L. Delgadillo | Sí
AF-01013 | Quirófano 1 | 2026-08-04 | L. Delgadillo | Sí
AF-01038 | Quirófano 1 | 2026-08-04 | L. Delgadillo | Sí
AF-01087 | Quirófano 1 | 2026-08-04 | L. Delgadillo | Sí
AF-01098 | Quirófano 1 | 2026-08-04 | L. Delgadillo | Sí
AF-01106 | Quirófano 1 | 2026-08-04 | L. Delgadillo | Sí
AF-01137 | Quirófano 1 | 2026-08-04 | L. Delgadillo | Sí
AF-01140 | Quirófano 1 | 2026-08-04 | L. Delgadillo | Sí
AF-01163 | Quirófano 1 | 2026-08-04 | L. Delgadillo | Sí
AF-01248 | Quirófano 1 | 2026-08-04 | L. Delgadillo | Sí
AF-01298 | Quirófano 1 | 2026-08-04 | L. Delgadillo | Sí
AF-01337 | Quirófano 1 | 2026-08-04 | L. Delgadillo | No | Traslado sin aviso
AF-01353 | Quirófano 1 | 2026-08-04 | L. Delgadillo | Sí
AF-01484 | Quirófano 1 | 2026-08-04 | L. Delgadillo | Sí
AF-01488 | Quirófano 1 | 2026-08-04 | L. Delgadillo | Sí
AF-01521 | Quirófano 1 | 2026-08-04 | L. Delgadillo | Sí
AF-01523 | Quirófano 1 | 2026-08-04 | L. Delgadillo | Sí
AF-01599 | Quirófano 1 | 2026-08-04 | L. Delgadillo | Sí
AF-01643 | Quirófano 1 | 2026-08-04 | L. Delgadillo | Sí
AF-01650 | Quirófano 1 | 2026-08-04 | L. Delgadillo | Sí
AF-01692 | Quirófano 1 | 2026-08-04 | L. Delgadillo | Sí
AF-01709 | Quirófano 1 | 2026-08-04 | L. Delgadillo | Sí
AF-01725 | Quirófano 1 | 2026-08-04 | L. Delgadillo | Sí
AF-01736 | Quirófano 1 | 2026-08-04 | L. Delgadillo | No | Traslado sin aviso
AF-01750 | Quirófano 1 | 2026-08-04 | L. Delgadillo | Sí
AF-01767 | Quirófano 1 | 2026-08-04 | L. Delgadillo | Sí
AF-01794 | Quirófano 1 | 2026-08-04 | L. Delgadillo | Sí
AF-01814 | Quirófano 1 | 2026-08-04 | L. Delgadillo | Sí
AF-01850 | Quirófano 1 | 2026-08-04 | L. Delgadillo | Sí
AF-01864 | Quirófano 1 | 2026-08-04 | L. Delgadillo | Sí
AF-01905 | Quirófano 1 | 2026-08-04 | L. Delgadillo | Sí
AF-01906 | Quirófano 1 | 2026-08-04 | L. Delgadillo | Sí
AF-01909 | Quirófano 1 | 2026-08-04 | L. Delgadillo | Sí
AF-01913 | Quirófano 1 | 2026-08-04 | L. Delgadillo | Sí
AF-01923 | Quirófano 1 | 2026-08-04 | L. Delgadillo | Sí
AF-01955 | Quirófano 1 | 2026-08-04 | L. Delgadillo | Sí
AF-01988 | Quirófano 1 | 2026-08-04 | L. Delgadillo | Sí
AF-02031 | Quirófano 1 | 2026-08-04 | L. Delgadillo | Sí
AF-02053 | Quirófano 1 | 2026-08-04 | L. Delgadillo | Sí
AF-02105 | Quirófano 1 | 2026-08-04 | L. Delgadillo | Sí
AF-02110 | Quirófano 1 | 2026-08-04 | L. Delgadillo | Sí
AF-02134 | Quirófano 1 | 2026-08-04 | L. Delgadillo | Sí
AF-02200 | Quirófano 1 | 2026-08-04 | L. Delgadillo | Sí
AF-02225 | Quirófano 1 | 2026-08-04 | L. Delgadillo | Sí | Etiqueta ilegible
AF-02255 | Quirófano 1 | 2026-08-04 | L. Delgadillo | Sí
AF-02262 | Quirófano 1 | 2026-08-04 | L. Delgadillo | Sí
AF-02267 | Quirófano 1 | 2026-08-04 | L. Delgadillo | Sí
AF-02305 | Quirófano 1 | 2026-08-04 | L. Delgadillo | Sí
AF-02328 | Quirófano 1 | 2026-08-04 | L. Delgadillo | Sí
AF-02365 | Quirófano 1 | 2026-08-04 | L. Delgadillo | Sí
AF-02380 | Quirófano 1 | 2026-08-04 | L. Delgadillo | Sí | Etiqueta ilegible
AF-02396 | Quirófano 1 | 2026-08-04 | L. Delgadillo | Sí
AF-02401 | Quirófano 1 | 2026-08-04 | L. Delgadillo | Sí
AF-02423 | Quirófano 1 | 2026-08-04 | L. Delgadillo | Sí
AF-02455 | Quirófano 1 | 2026-08-04 | L. Delgadillo | Sí
AF-02457 | Quirófano 1 | 2026-08-04 | L. Delgadillo | Sí
AF-02459 | Quirófano 1 | 2026-08-04 | L. Delgadillo | Sí
AF-02469 | Quirófano 1 | 2026-08-04 | L. Delgadillo | Sí
AF-02476 | Quirófano 1 | 2026-08-04 | L. Delgadillo | Sí
AF-02481 | Quirófano 1 | 2026-08-04 | L. Delgadillo | Sí
AF-02490 | Quirófano 1 | 2026-08-04 | L. Delgadillo | Sí
AF-02513 | Quirófano 1 | 2026-08-04 | L. Delgadillo | Sí
AF-02554 | Quirófano 1 | 2026-08-04 | L. Delgadillo | Sí
AF-02565 | Quirófano 1 | 2026-08-04 | L. Delgadillo | Sí
AF-02568 | Quirófano 1 | 2026-08-04 | L. Delgadillo | Sí
AF-02614 | Quirófano 1 | 2026-08-04 | L. Delgadillo | Sí | Etiqueta repuesta
AF-02650 | Quirófano 1 | 2026-08-04 | L. Delgadillo | Sí
AF-02711 | Quirófano 1 | 2026-08-04 | L. Delgadillo | Sí
AF-02733 | Quirófano 1 | 2026-08-04 | L. Delgadillo | Sí
AF-02739 | Quirófano 1 | 2026-08-04 | L. Delgadillo | Sí
AF-02745 | Quirófano 1 | 2026-08-04 | L. Delgadillo | Sí
AF-02793 | Quirófano 1 | 2026-08-04 | L. Delgadillo | Sí
AF-02869 | Quirófano 1 | 2026-08-04 | L. Delgadillo | Sí | Etiqueta ilegible
AF-02900 | Quirófano 1 | 2026-08-04 | L. Delgadillo | Sí
AF-02925 | Quirófano 1 | 2026-08-04 | L. Delgadillo | Sí
AF-02940 | Quirófano 1 | 2026-08-04 | L. Delgadillo | Sí
AF-02962 | Quirófano 1 | 2026-08-04 | L. Delgadillo | Sí
AF-02984 | Quirófano 1 | 2026-08-04 | L. Delgadillo | Sí
AF-03009 | Quirófano 1 | 2026-08-04 | L. Delgadillo | Sí
AF-03014 | Quirófano 1 | 2026-08-04 | L. Delgadillo | Sí
AF-03022 | Quirófano 1 | 2026-08-04 | L. Delgadillo | Sí
AF-03033 | Quirófano 1 | 2026-08-04 | L. Delgadillo | Sí
AF-03070 | Quirófano 1 | 2026-08-04 | L. Delgadillo | Sí
AF-03087 | Quirófano 1 | 2026-08-04 | L. Delgadillo | Sí
AF-03101 | Quirófano 1 | 2026-08-04 | L. Delgadillo | Sí
AF-03108 | Quirófano 1 | 2026-08-04 | L. Delgadillo | Sí
AF-03123 | Quirófano 1 | 2026-08-04 | L. Delgadillo | Sí
AF-03188 | Quirófano 1 | 2026-08-04 | L. Delgadillo | Sí
AF-03209 | Quirófano 1 | 2026-08-04 | L. Delgadillo | Sí
AF-00011 | Quirófano 2 | 2026-08-04 | L. Mata | Sí
AF-00022 | Quirófano 2 | 2026-08-04 | L. Mata | Sí
AF-00057 | Quirófano 2 | 2026-08-04 | L. Mata | Sí
AF-00077 | Quirófano 2 | 2026-08-04 | L. Mata | Sí
AF-00119 | Quirófano 2 | 2026-08-04 | L. Mata | Sí
AF-00163 | Quirófano 2 | 2026-08-04 | L. Mata | Sí
AF-00164 | Quirófano 2 | 2026-08-04 | L. Mata | Sí
AF-00187 | Quirófano 2 | 2026-08-04 | L. Mata | Sí | Etiqueta ilegible
AF-00227 | Quirófano 2 | 2026-08-04 | L. Mata | Sí
AF-00237 | Quirófano 2 | 2026-08-04 | L. Mata | Sí
AF-00281 | Quirófano 2 | 2026-08-04 | L. Mata | Sí
AF-00312 | Quirófano 2 | 2026-08-04 | L. Mata | Sí | Etiqueta ilegible
AF-00314 | Quirófano 2 | 2026-08-04 | L. Mata | Sí
AF-00340 | Quirófano 2 | 2026-08-04 | L. Mata | Sí | Etiqueta ilegible
AF-00365 | Quirófano 2 | 2026-08-04 | L. Mata | Sí
AF-00371 | Quirófano 2 | 2026-08-04 | L. Mata | Sí
AF-00376 | Quirófano 2 | 2026-08-04 | L. Mata | Sí
AF-00392 | Quirófano 2 | 2026-08-04 | L. Mata | Sí
AF-00398 | Quirófano 2 | 2026-08-04 | L. Mata | Sí
AF-00455 | Quirófano 2 | 2026-08-04 | L. Mata | Sí
AF-00482 | Quirófano 2 | 2026-08-04 | L. Mata | Sí
AF-00509 | Quirófano 2 | 2026-08-04 | L. Mata | Sí
AF-00538 | Quirófano 2 | 2026-08-04 | L. Mata | Sí
AF-00564 | Quirófano 2 | 2026-08-04 | L. Mata | Sí
AF-00579 | Quirófano 2 | 2026-08-04 | L. Mata | Sí
AF-00641 | Quirófano 2 | 2026-08-04 | L. Mata | Sí
AF-00648 | Quirófano 2 | 2026-08-04 | L. Mata | Sí
AF-00698 | Quirófano 2 | 2026-08-04 | L. Mata | Sí
AF-00718 | Quirófano 2 | 2026-08-04 | L. Mata | Sí
AF-00719 | Quirófano 2 | 2026-08-04 | L. Mata | Sí
AF-00732 | Quirófano 2 | 2026-08-04 | L. Mata | Sí
AF-00741 | Quirófano 2 | 2026-08-04 | L. Mata | Sí
AF-00768 | Quirófano 2 | 2026-08-04 | L. Mata | Sí
AF-00772 | Quirófano 2 | 2026-08-04 | L. Mata | No | Préstamo entre áreas
AF-00782 | Quirófano 2 | 2026-08-04 | L. Mata | Sí
AF-00861 | Quirófano 2 | 2026-08-04 | L. Mata | Sí
AF-00868 | Quirófano 2 | 2026-08-04 | L. Mata | Sí
AF-00901 | Quirófano 2 | 2026-08-04 | L. Mata | Sí
AF-00931 | Quirófano 2 | 2026-08-04 | L. Mata | Sí
AF-00972 | Quirófano 2 | 2026-08-04 | L. Mata | Sí
AF-00977 | Quirófano 2 | 2026-08-04 | L. Mata | Sí
AF-00994 | Quirófano 2 | 2026-08-04 | L. Mata | Sí
AF-01009 | Quirófano 2 | 2026-08-04 | L. Mata | Sí
AF-01055 | Quirófano 2 | 2026-08-04 | L. Mata | Sí
AF-01070 | Quirófano 2 | 2026-08-04 | L. Mata | Sí
AF-01130 | Quirófano 2 | 2026-08-04 | L. Mata | Sí
AF-01136 | Quirófano 2 | 2026-08-04 | L. Mata | Sí
AF-01169 | Quirófano 2 | 2026-08-04 | L. Mata | Sí
AF-01177 | Quirófano 2 | 2026-08-04 | L. Mata | Sí
AF-01209 | Quirófano 2 | 2026-08-04 | L. Mata | Sí
AF-01218 | Quirófano 2 | 2026-08-04 | L. Mata | No | Préstamo entre áreas
AF-01256 | Quirófano 2 | 2026-08-04 | L. Mata | Sí
AF-01269 | Quirófano 2 | 2026-08-04 | L. Mata | Sí
AF-01284 | Quirófano 2 | 2026-08-04 | L. Mata | Sí
AF-01295 | Quirófano 2 | 2026-08-04 | L. Mata | Sí
AF-01296 | Quirófano 2 | 2026-08-04 | L. Mata | No | Traslado sin aviso
AF-01365 | Quirófano 2 | 2026-08-04 | L. Mata | Sí
AF-01374 | Quirófano 2 | 2026-08-04 | L. Mata | Sí
AF-01432 | Quirófano 2 | 2026-08-04 | L. Mata | Sí
AF-01520 | Quirófano 2 | 2026-08-04 | L. Mata | Sí
AF-01572 | Quirófano 2 | 2026-08-04 | L. Mata | Sí
AF-01574 | Quirófano 2 | 2026-08-04 | L. Mata | Sí
AF-01624 | Quirófano 2 | 2026-08-04 | L. Mata | Sí
AF-01649 | Quirófano 2 | 2026-08-04 | L. Mata | Sí
AF-01653 | Quirófano 2 | 2026-08-04 | L. Mata | Sí
AF-01672 | Quirófano 2 | 2026-08-04 | L. Mata | Sí
AF-01674 | Quirófano 2 | 2026-08-04 | L. Mata | Sí
AF-01710 | Quirófano 2 | 2026-08-04 | L. Mata | Sí
AF-01717 | Quirófano 2 | 2026-08-04 | L. Mata | Sí
AF-01735 | Quirófano 2 | 2026-08-04 | L. Mata | Sí
AF-01822 | Quirófano 2 | 2026-08-04 | L. Mata | Sí
AF-01824 | Quirófano 2 | 2026-08-04 | L. Mata | Sí
AF-01894 | Quirófano 2 | 2026-08-04 | L. Mata | Sí
AF-01908 | Quirófano 2 | 2026-08-04 | L. Mata | Sí
AF-01918 | Quirófano 2 | 2026-08-04 | L. Mata | Sí
AF-01933 | Quirófano 2 | 2026-08-04 | L. Mata | Sí
AF-02018 | Quirófano 2 | 2026-08-04 | L. Mata | Sí
AF-02098 | Quirófano 2 | 2026-08-04 | L. Mata | Sí
AF-02115 | Quirófano 2 | 2026-08-04 | L. Mata | No | Cambio de responsable
AF-02119 | Quirófano 2 | 2026-08-04 | L. Mata | Sí
AF-02155 | Quirófano 2 | 2026-08-04 | L. Mata | Sí
AF-02165 | Quirófano 2 | 2026-08-04 | L. Mata | Sí | Etiqueta repuesta
AF-02173 | Quirófano 2 | 2026-08-04 | L. Mata | Sí
AF-02179 | Quirófano 2 | 2026-08-04 | L. Mata | Sí
AF-02184 | Quirófano 2 | 2026-08-04 | L. Mata | No | Reubicado por remodelación
AF-02232 | Quirófano 2 | 2026-08-04 | L. Mata | Sí
AF-02268 | Quirófano 2 | 2026-08-04 | L. Mata | Sí
AF-02300 | Quirófano 2 | 2026-08-04 | L. Mata | Sí | Etiqueta repuesta
AF-02309 | Quirófano 2 | 2026-08-04 | L. Mata | No | Reubicado por remodelación
AF-02335 | Quirófano 2 | 2026-08-04 | L. Mata | Sí
AF-02358 | Quirófano 2 | 2026-08-04 | L. Mata | Sí
AF-02372 | Quirófano 2 | 2026-08-04 | L. Mata | No | Traslado sin aviso
AF-02402 | Quirófano 2 | 2026-08-04 | L. Mata | Sí
AF-02404 | Quirófano 2 | 2026-08-04 | L. Mata | Sí
AF-02473 | Quirófano 2 | 2026-08-04 | L. Mata | Sí
AF-02484 | Quirófano 2 | 2026-08-04 | L. Mata | Sí
AF-02489 | Quirófano 2 | 2026-08-04 | L. Mata | Sí
AF-02492 | Quirófano 2 | 2026-08-04 | L. Mata | Sí
AF-02736 | Quirófano 2 | 2026-08-04 | L. Mata | No | Préstamo entre áreas
AF-02809 | Quirófano 2 | 2026-08-04 | L. Mata | Sí
AF-02877 | Quirófano 2 | 2026-08-04 | L. Mata | Sí
AF-02878 | Quirófano 2 | 2026-08-04 | L. Mata | Sí
AF-02915 | Quirófano 2 | 2026-08-04 | L. Mata | Sí
AF-02924 | Quirófano 2 | 2026-08-04 | L. Mata | No | Préstamo entre áreas
AF-02929 | Quirófano 2 | 2026-08-04 | L. Mata | Sí
AF-02953 | Quirófano 2 | 2026-08-04 | L. Mata | Sí
AF-02959 | Quirófano 2 | 2026-08-04 | L. Mata | Sí
AF-02960 | Quirófano 2 | 2026-08-04 | L. Mata | Sí
AF-02975 | Quirófano 2 | 2026-08-04 | L. Mata | Sí
AF-02998 | Quirófano 2 | 2026-08-04 | L. Mata | Sí
AF-03028 | Quirófano 2 | 2026-08-04 | L. Mata | Sí
AF-03030 | Quirófano 2 | 2026-08-04 | L. Mata | No | Reubicado por remodelación
AF-03047 | Quirófano 2 | 2026-08-04 | L. Mata | Sí
AF-03057 | Quirófano 2 | 2026-08-04 | L. Mata | Sí
AF-03063 | Quirófano 2 | 2026-08-04 | L. Mata | Sí
AF-03177 | Quirófano 2 | 2026-08-04 | L. Mata | Sí
AF-03192 | Quirófano 2 | 2026-08-04 | L. Mata | Sí
AF-03233 | Quirófano 2 | 2026-08-04 | L. Mata | Sí
AF-00001 | Quirófano 3 | 2026-08-05 | M. Gaytán | Sí
AF-00023 | Quirófano 3 | 2026-08-05 | M. Gaytán | Sí
AF-00097 | Quirófano 3 | 2026-08-05 | M. Gaytán | Sí
AF-00126 | Quirófano 3 | 2026-08-05 | M. Gaytán | Sí
AF-00165 | Quirófano 3 | 2026-08-05 | M. Gaytán | Sí
AF-00204 | Quirófano 3 | 2026-08-05 | M. Gaytán | Sí
AF-00209 | Quirófano 3 | 2026-08-05 | M. Gaytán | Sí
AF-00210 | Quirófano 3 | 2026-08-05 | M. Gaytán | Sí
AF-00240 | Quirófano 3 | 2026-08-05 | M. Gaytán | Sí
AF-00245 | Quirófano 3 | 2026-08-05 | M. Gaytán | Sí
AF-00246 | Quirófano 3 | 2026-08-05 | M. Gaytán | Sí
AF-00264 | Quirófano 3 | 2026-08-05 | M. Gaytán | Sí
AF-00265 | Quirófano 3 | 2026-08-05 | M. Gaytán | Sí
AF-00290 | Quirófano 3 | 2026-08-05 | M. Gaytán | Sí
AF-00291 | Quirófano 3 | 2026-08-05 | M. Gaytán | Sí | Etiqueta repuesta
AF-00336 | Quirófano 3 | 2026-08-05 | M. Gaytán | Sí
AF-00349 | Quirófano 3 | 2026-08-05 | M. Gaytán | Sí
AF-00406 | Quirófano 3 | 2026-08-05 | M. Gaytán | Sí
AF-00443 | Quirófano 3 | 2026-08-05 | M. Gaytán | Sí
AF-00452 | Quirófano 3 | 2026-08-05 | M. Gaytán | Sí
AF-00471 | Quirófano 3 | 2026-08-05 | M. Gaytán | Sí
AF-00506 | Quirófano 3 | 2026-08-05 | M. Gaytán | Sí
AF-00518 | Quirófano 3 | 2026-08-05 | M. Gaytán | Sí
AF-00521 | Quirófano 3 | 2026-08-05 | M. Gaytán | Sí
AF-00528 | Quirófano 3 | 2026-08-05 | M. Gaytán | Sí
AF-00545 | Quirófano 3 | 2026-08-05 | M. Gaytán | Sí
AF-00563 | Quirófano 3 | 2026-08-05 | M. Gaytán | Sí
AF-00658 | Quirófano 3 | 2026-08-05 | M. Gaytán | Sí
AF-00686 | Quirófano 3 | 2026-08-05 | M. Gaytán | Sí
AF-00709 | Quirófano 3 | 2026-08-05 | M. Gaytán | Sí
AF-00756 | Quirófano 3 | 2026-08-05 | M. Gaytán | Sí
AF-00769 | Quirófano 3 | 2026-08-05 | M. Gaytán | Sí
AF-00814 | Quirófano 3 | 2026-08-05 | M. Gaytán | Sí
AF-00844 | Quirófano 3 | 2026-08-05 | M. Gaytán | No | Cambio de responsable
AF-00846 | Quirófano 3 | 2026-08-05 | M. Gaytán | Sí
AF-00913 | Quirófano 3 | 2026-08-05 | M. Gaytán | Sí
AF-00933 | Quirófano 3 | 2026-08-05 | M. Gaytán | Sí
AF-00944 | Quirófano 3 | 2026-08-05 | M. Gaytán | Sí
AF-00967 | Quirófano 3 | 2026-08-05 | M. Gaytán | Sí
AF-00982 | Quirófano 3 | 2026-08-05 | M. Gaytán | Sí
AF-01008 | Quirófano 3 | 2026-08-05 | M. Gaytán | Sí
AF-01011 | Quirófano 3 | 2026-08-05 | M. Gaytán | Sí
AF-01042 | Quirófano 3 | 2026-08-05 | M. Gaytán | Sí
AF-01047 | Quirófano 3 | 2026-08-05 | M. Gaytán | Sí
AF-01056 | Quirófano 3 | 2026-08-05 | M. Gaytán | Sí | Etiqueta ilegible
AF-01073 | Quirófano 3 | 2026-08-05 | M. Gaytán | Sí
AF-01100 | Quirófano 3 | 2026-08-05 | M. Gaytán | Sí
AF-01115 | Quirófano 3 | 2026-08-05 | M. Gaytán | Sí
AF-01157 | Quirófano 3 | 2026-08-05 | M. Gaytán | Sí
AF-01210 | Quirófano 3 | 2026-08-05 | M. Gaytán | Sí
AF-01247 | Quirófano 3 | 2026-08-05 | M. Gaytán | Sí
AF-01252 | Quirófano 3 | 2026-08-05 | M. Gaytán | Sí
AF-01315 | Quirófano 3 | 2026-08-05 | M. Gaytán | Sí
AF-01372 | Quirófano 3 | 2026-08-05 | M. Gaytán | Sí
AF-01411 | Quirófano 3 | 2026-08-05 | M. Gaytán | Sí
AF-01446 | Quirófano 3 | 2026-08-05 | M. Gaytán | Sí
AF-01448 | Quirófano 3 | 2026-08-05 | M. Gaytán | Sí
AF-01511 | Quirófano 3 | 2026-08-05 | M. Gaytán | Sí
AF-01514 | Quirófano 3 | 2026-08-05 | M. Gaytán | Sí
AF-01534 | Quirófano 3 | 2026-08-05 | M. Gaytán | Sí
AF-01549 | Quirófano 3 | 2026-08-05 | M. Gaytán | Sí
AF-01555 | Quirófano 3 | 2026-08-05 | M. Gaytán | Sí
AF-01607 | Quirófano 3 | 2026-08-05 | M. Gaytán | Sí
AF-01616 | Quirófano 3 | 2026-08-05 | M. Gaytán | Sí
AF-01627 | Quirófano 3 | 2026-08-05 | M. Gaytán | Sí
AF-01648 | Quirófano 3 | 2026-08-05 | M. Gaytán | Sí | Etiqueta repuesta
AF-01651 | Quirófano 3 | 2026-08-05 | M. Gaytán | Sí
AF-01730 | Quirófano 3 | 2026-08-05 | M. Gaytán | Sí
AF-01748 | Quirófano 3 | 2026-08-05 | M. Gaytán | Sí
AF-01769 | Quirófano 3 | 2026-08-05 | M. Gaytán | Sí
AF-01776 | Quirófano 3 | 2026-08-05 | M. Gaytán | Sí
AF-01783 | Quirófano 3 | 2026-08-05 | M. Gaytán | Sí
AF-01789 | Quirófano 3 | 2026-08-05 | M. Gaytán | Sí
AF-01820 | Quirófano 3 | 2026-08-05 | M. Gaytán | Sí
AF-01835 | Quirófano 3 | 2026-08-05 | M. Gaytán | Sí
AF-01846 | Quirófano 3 | 2026-08-05 | M. Gaytán | Sí
AF-01866 | Quirófano 3 | 2026-08-05 | M. Gaytán | No | Reubicado por remodelación
AF-01867 | Quirófano 3 | 2026-08-05 | M. Gaytán | Sí
AF-01919 | Quirófano 3 | 2026-08-05 | M. Gaytán | Sí
AF-01990 | Quirófano 3 | 2026-08-05 | M. Gaytán | Sí
AF-02016 | Quirófano 3 | 2026-08-05 | M. Gaytán | Sí
AF-02023 | Quirófano 3 | 2026-08-05 | M. Gaytán | Sí
AF-02033 | Quirófano 3 | 2026-08-05 | M. Gaytán | Sí
AF-02050 | Quirófano 3 | 2026-08-05 | M. Gaytán | Sí
AF-02057 | Quirófano 3 | 2026-08-05 | M. Gaytán | Sí
AF-02071 | Quirófano 3 | 2026-08-05 | M. Gaytán | Sí
AF-02080 | Quirófano 3 | 2026-08-05 | M. Gaytán | Sí
AF-02177 | Quirófano 3 | 2026-08-05 | M. Gaytán | Sí
AF-02193 | Quirófano 3 | 2026-08-05 | M. Gaytán | Sí
AF-02217 | Quirófano 3 | 2026-08-05 | M. Gaytán | Sí
AF-02241 | Quirófano 3 | 2026-08-05 | M. Gaytán | Sí
AF-02266 | Quirófano 3 | 2026-08-05 | M. Gaytán | Sí | Etiqueta repuesta
AF-02356 | Quirófano 3 | 2026-08-05 | M. Gaytán | Sí
AF-02361 | Quirófano 3 | 2026-08-05 | M. Gaytán | Sí
AF-02368 | Quirófano 3 | 2026-08-05 | M. Gaytán | Sí
AF-02379 | Quirófano 3 | 2026-08-05 | M. Gaytán | Sí | Etiqueta repuesta
AF-02386 | Quirófano 3 | 2026-08-05 | M. Gaytán | Sí
AF-02416 | Quirófano 3 | 2026-08-05 | M. Gaytán | Sí
AF-02428 | Quirófano 3 | 2026-08-05 | M. Gaytán | Sí
AF-02430 | Quirófano 3 | 2026-08-05 | M. Gaytán | Sí
AF-02435 | Quirófano 3 | 2026-08-05 | M. Gaytán | Sí
AF-02509 | Quirófano 3 | 2026-08-05 | M. Gaytán | Sí
AF-02534 | Quirófano 3 | 2026-08-05 | M. Gaytán | Sí | Etiqueta ilegible
AF-02599 | Quirófano 3 | 2026-08-05 | M. Gaytán | Sí
AF-02710 | Quirófano 3 | 2026-08-05 | M. Gaytán | Sí
AF-02719 | Quirófano 3 | 2026-08-05 | M. Gaytán | Sí
AF-02728 | Quirófano 3 | 2026-08-05 | M. Gaytán | Sí
AF-02766 | Quirófano 3 | 2026-08-05 | M. Gaytán | Sí
AF-02786 | Quirófano 3 | 2026-08-05 | M. Gaytán | Sí
AF-02808 | Quirófano 3 | 2026-08-05 | M. Gaytán | Sí
AF-02823 | Quirófano 3 | 2026-08-05 | M. Gaytán | Sí
AF-02862 | Quirófano 3 | 2026-08-05 | M. Gaytán | Sí
AF-02876 | Quirófano 3 | 2026-08-05 | M. Gaytán | Sí
AF-02899 | Quirófano 3 | 2026-08-05 | M. Gaytán | Sí
AF-02931 | Quirófano 3 | 2026-08-05 | M. Gaytán | Sí
AF-02949 | Quirófano 3 | 2026-08-05 | M. Gaytán | Sí
AF-02968 | Quirófano 3 | 2026-08-05 | M. Gaytán | Sí
AF-02970 | Quirófano 3 | 2026-08-05 | M. Gaytán | Sí
AF-02988 | Quirófano 3 | 2026-08-05 | M. Gaytán | Sí
AF-02991 | Quirófano 3 | 2026-08-05 | M. Gaytán | Sí
AF-03002 | Quirófano 3 | 2026-08-05 | M. Gaytán | Sí
AF-03007 | Quirófano 3 | 2026-08-05 | M. Gaytán | Sí
AF-03026 | Quirófano 3 | 2026-08-05 | M. Gaytán | Sí
AF-03089 | Quirófano 3 | 2026-08-05 | M. Gaytán | Sí
AF-03094 | Quirófano 3 | 2026-08-05 | M. Gaytán | Sí
AF-03175 | Quirófano 3 | 2026-08-05 | M. Gaytán | Sí
AF-03225 | Quirófano 3 | 2026-08-05 | M. Gaytán | Sí
AF-03228 | Quirófano 3 | 2026-08-05 | M. Gaytán | Sí
AF-00006 | Quirófano 4 | 2026-08-05 | V. Jaramillo | Sí
AF-00070 | Quirófano 4 | 2026-08-05 | V. Jaramillo | Sí
AF-00071 | Quirófano 4 | 2026-08-05 | V. Jaramillo | Sí
AF-00088 | Quirófano 4 | 2026-08-05 | V. Jaramillo | Sí
AF-00105 | Quirófano 4 | 2026-08-05 | V. Jaramillo | Sí
AF-00113 | Quirófano 4 | 2026-08-05 | V. Jaramillo | Sí
AF-00122 | Quirófano 4 | 2026-08-05 | V. Jaramillo | Sí
AF-00222 | Quirófano 4 | 2026-08-05 | V. Jaramillo | Sí
AF-00232 | Quirófano 4 | 2026-08-05 | V. Jaramillo | Sí
AF-00234 | Quirófano 4 | 2026-08-05 | V. Jaramillo | Sí
AF-00250 | Quirófano 4 | 2026-08-05 | V. Jaramillo | Sí
AF-00257 | Quirófano 4 | 2026-08-05 | V. Jaramillo | Sí
AF-00259 | Quirófano 4 | 2026-08-05 | V. Jaramillo | Sí
AF-00260 | Quirófano 4 | 2026-08-05 | V. Jaramillo | Sí
AF-00283 | Quirófano 4 | 2026-08-05 | V. Jaramillo | Sí
AF-00293 | Quirófano 4 | 2026-08-05 | V. Jaramillo | Sí | Etiqueta ilegible
AF-00348 | Quirófano 4 | 2026-08-05 | V. Jaramillo | Sí
AF-00356 | Quirófano 4 | 2026-08-05 | V. Jaramillo | Sí
AF-00408 | Quirófano 4 | 2026-08-05 | V. Jaramillo | No | Traslado sin aviso
AF-00419 | Quirófano 4 | 2026-08-05 | V. Jaramillo | Sí
AF-00466 | Quirófano 4 | 2026-08-05 | V. Jaramillo | Sí
AF-00469 | Quirófano 4 | 2026-08-05 | V. Jaramillo | Sí
AF-00485 | Quirófano 4 | 2026-08-05 | V. Jaramillo | Sí
AF-00491 | Quirófano 4 | 2026-08-05 | V. Jaramillo | Sí
AF-00502 | Quirófano 4 | 2026-08-05 | V. Jaramillo | Sí
AF-00523 | Quirófano 4 | 2026-08-05 | V. Jaramillo | Sí
AF-00550 | Quirófano 4 | 2026-08-05 | V. Jaramillo | Sí
AF-00573 | Quirófano 4 | 2026-08-05 | V. Jaramillo | Sí
AF-00575 | Quirófano 4 | 2026-08-05 | V. Jaramillo | Sí
AF-00596 | Quirófano 4 | 2026-08-05 | V. Jaramillo | Sí
AF-00626 | Quirófano 4 | 2026-08-05 | V. Jaramillo | Sí
AF-00646 | Quirófano 4 | 2026-08-05 | V. Jaramillo | Sí
AF-00654 | Quirófano 4 | 2026-08-05 | V. Jaramillo | Sí
AF-00664 | Quirófano 4 | 2026-08-05 | V. Jaramillo | Sí
AF-00678 | Quirófano 4 | 2026-08-05 | V. Jaramillo | Sí
AF-00701 | Quirófano 4 | 2026-08-05 | V. Jaramillo | Sí
AF-00842 | Quirófano 4 | 2026-08-05 | V. Jaramillo | Sí
AF-00857 | Quirófano 4 | 2026-08-05 | V. Jaramillo | Sí
AF-00909 | Quirófano 4 | 2026-08-05 | V. Jaramillo | Sí
AF-00919 | Quirófano 4 | 2026-08-05 | V. Jaramillo | Sí
AF-00936 | Quirófano 4 | 2026-08-05 | V. Jaramillo | Sí
AF-00978 | Quirófano 4 | 2026-08-05 | V. Jaramillo | Sí
AF-01004 | Quirófano 4 | 2026-08-05 | V. Jaramillo | Sí
AF-01040 | Quirófano 4 | 2026-08-05 | V. Jaramillo | Sí
AF-01065 | Quirófano 4 | 2026-08-05 | V. Jaramillo | Sí
AF-01079 | Quirófano 4 | 2026-08-05 | V. Jaramillo | Sí
AF-01111 | Quirófano 4 | 2026-08-05 | V. Jaramillo | Sí
AF-01119 | Quirófano 4 | 2026-08-05 | V. Jaramillo | Sí
AF-01126 | Quirófano 4 | 2026-08-05 | V. Jaramillo | Sí
AF-01129 | Quirófano 4 | 2026-08-05 | V. Jaramillo | Sí
AF-01148 | Quirófano 4 | 2026-08-05 | V. Jaramillo | No | Traslado sin aviso
AF-01203 | Quirófano 4 | 2026-08-05 | V. Jaramillo | Sí
AF-01205 | Quirófano 4 | 2026-08-05 | V. Jaramillo | Sí
AF-01217 | Quirófano 4 | 2026-08-05 | V. Jaramillo | No | Cambio de responsable
AF-01280 | Quirófano 4 | 2026-08-05 | V. Jaramillo | Sí
AF-01283 | Quirófano 4 | 2026-08-05 | V. Jaramillo | No | Préstamo entre áreas
AF-01289 | Quirófano 4 | 2026-08-05 | V. Jaramillo | Sí
AF-01291 | Quirófano 4 | 2026-08-05 | V. Jaramillo | Sí
AF-01300 | Quirófano 4 | 2026-08-05 | V. Jaramillo | Sí
AF-01310 | Quirófano 4 | 2026-08-05 | V. Jaramillo | Sí
AF-01316 | Quirófano 4 | 2026-08-05 | V. Jaramillo | Sí
AF-01366 | Quirófano 4 | 2026-08-05 | V. Jaramillo | Sí
AF-01394 | Quirófano 4 | 2026-08-05 | V. Jaramillo | Sí
AF-01425 | Quirófano 4 | 2026-08-05 | V. Jaramillo | Sí
AF-01437 | Quirófano 4 | 2026-08-05 | V. Jaramillo | Sí
AF-01462 | Quirófano 4 | 2026-08-05 | V. Jaramillo | Sí
AF-01465 | Quirófano 4 | 2026-08-05 | V. Jaramillo | Sí
AF-01468 | Quirófano 4 | 2026-08-05 | V. Jaramillo | Sí
AF-01472 | Quirófano 4 | 2026-08-05 | V. Jaramillo | Sí
AF-01489 | Quirófano 4 | 2026-08-05 | V. Jaramillo | Sí
AF-01503 | Quirófano 4 | 2026-08-05 | V. Jaramillo | Sí
AF-01509 | Quirófano 4 | 2026-08-05 | V. Jaramillo | Sí
AF-01563 | Quirófano 4 | 2026-08-05 | V. Jaramillo | Sí
AF-01573 | Quirófano 4 | 2026-08-05 | V. Jaramillo | Sí
AF-01593 | Quirófano 4 | 2026-08-05 | V. Jaramillo | Sí
AF-01662 | Quirófano 4 | 2026-08-05 | V. Jaramillo | Sí
AF-01737 | Quirófano 4 | 2026-08-05 | V. Jaramillo | Sí
AF-01760 | Quirófano 4 | 2026-08-05 | V. Jaramillo | Sí
AF-01774 | Quirófano 4 | 2026-08-05 | V. Jaramillo | Sí
AF-01858 | Quirófano 4 | 2026-08-05 | V. Jaramillo | Sí
AF-01901 | Quirófano 4 | 2026-08-05 | V. Jaramillo | Sí
AF-01903 | Quirófano 4 | 2026-08-05 | V. Jaramillo | Sí
AF-01916 | Quirófano 4 | 2026-08-05 | V. Jaramillo | Sí | Etiqueta ilegible
AF-01935 | Quirófano 4 | 2026-08-05 | V. Jaramillo | Sí
AF-01948 | Quirófano 4 | 2026-08-05 | V. Jaramillo | Sí | Etiqueta ilegible
AF-01981 | Quirófano 4 | 2026-08-05 | V. Jaramillo | Sí
AF-01986 | Quirófano 4 | 2026-08-05 | V. Jaramillo | Sí
AF-02005 | Quirófano 4 | 2026-08-05 | V. Jaramillo | Sí
AF-02113 | Quirófano 4 | 2026-08-05 | V. Jaramillo | Sí
AF-02168 | Quirófano 4 | 2026-08-05 | V. Jaramillo | Sí
AF-02210 | Quirófano 4 | 2026-08-05 | V. Jaramillo | Sí
AF-02249 | Quirófano 4 | 2026-08-05 | V. Jaramillo | Sí
AF-02304 | Quirófano 4 | 2026-08-05 | V. Jaramillo | Sí
AF-02343 | Quirófano 4 | 2026-08-05 | V. Jaramillo | Sí
AF-02357 | Quirófano 4 | 2026-08-05 | V. Jaramillo | Sí
AF-02359 | Quirófano 4 | 2026-08-05 | V. Jaramillo | Sí
AF-02363 | Quirófano 4 | 2026-08-05 | V. Jaramillo | Sí
AF-02371 | Quirófano 4 | 2026-08-05 | V. Jaramillo | No | Cambio de responsable
AF-02374 | Quirófano 4 | 2026-08-05 | V. Jaramillo | Sí
AF-02436 | Quirófano 4 | 2026-08-05 | V. Jaramillo | Sí
AF-02482 | Quirófano 4 | 2026-08-05 | V. Jaramillo | Sí
AF-02514 | Quirófano 4 | 2026-08-05 | V. Jaramillo | Sí
AF-02597 | Quirófano 4 | 2026-08-05 | V. Jaramillo | Sí
AF-02635 | Quirófano 4 | 2026-08-05 | V. Jaramillo | Sí
AF-02640 | Quirófano 4 | 2026-08-05 | V. Jaramillo | Sí
AF-02652 | Quirófano 4 | 2026-08-05 | V. Jaramillo | Sí
AF-02668 | Quirófano 4 | 2026-08-05 | V. Jaramillo | Sí
AF-02696 | Quirófano 4 | 2026-08-05 | V. Jaramillo | Sí
AF-02702 | Quirófano 4 | 2026-08-05 | V. Jaramillo | Sí
AF-02721 | Quirófano 4 | 2026-08-05 | V. Jaramillo | Sí
AF-02725 | Quirófano 4 | 2026-08-05 | V. Jaramillo | Sí
AF-02741 | Quirófano 4 | 2026-08-05 | V. Jaramillo | Sí
AF-02742 | Quirófano 4 | 2026-08-05 | V. Jaramillo | Sí
AF-02805 | Quirófano 4 | 2026-08-05 | V. Jaramillo | Sí
AF-02831 | Quirófano 4 | 2026-08-05 | V. Jaramillo | Sí | Etiqueta repuesta
AF-02842 | Quirófano 4 | 2026-08-05 | V. Jaramillo | Sí
AF-02843 | Quirófano 4 | 2026-08-05 | V. Jaramillo | No | Préstamo entre áreas
AF-02882 | Quirófano 4 | 2026-08-05 | V. Jaramillo | Sí
AF-02934 | Quirófano 4 | 2026-08-05 | V. Jaramillo | Sí
AF-02956 | Quirófano 4 | 2026-08-05 | V. Jaramillo | Sí
AF-02958 | Quirófano 4 | 2026-08-05 | V. Jaramillo | Sí
AF-02969 | Quirófano 4 | 2026-08-05 | V. Jaramillo | Sí
AF-03080 | Quirófano 4 | 2026-08-05 | V. Jaramillo | Sí
AF-03140 | Quirófano 4 | 2026-08-05 | V. Jaramillo | Sí
AF-03182 | Quirófano 4 | 2026-08-05 | V. Jaramillo | Sí
AF-03206 | Quirófano 4 | 2026-08-05 | V. Jaramillo | Sí
AF-03207 | Quirófano 4 | 2026-08-05 | V. Jaramillo | No | Cambio de responsable
AF-03213 | Quirófano 4 | 2026-08-05 | V. Jaramillo | Sí
AF-03214 | Quirófano 4 | 2026-08-05 | V. Jaramillo | Sí
AF-03215 | Quirófano 4 | 2026-08-05 | V. Jaramillo | Sí
AF-03242 | Quirófano 4 | 2026-08-05 | V. Jaramillo | Sí
AF-03244 | Quirófano 4 | 2026-08-05 | V. Jaramillo | Sí
AF-03248 | Quirófano 4 | 2026-08-05 | V. Jaramillo | Sí
AF-00002 | Tococirugía | 2026-08-06 | L. Delgadillo | Sí
AF-00005 | Tococirugía | 2026-08-06 | L. Delgadillo | Sí
AF-00009 | Tococirugía | 2026-08-06 | L. Delgadillo | Sí
AF-00032 | Tococirugía | 2026-08-06 | L. Delgadillo | No | Préstamo entre áreas
AF-00034 | Tococirugía | 2026-08-06 | L. Delgadillo | Sí
AF-00045 | Tococirugía | 2026-08-06 | L. Delgadillo | Sí
AF-00058 | Tococirugía | 2026-08-06 | L. Delgadillo | Sí
AF-00063 | Tococirugía | 2026-08-06 | L. Delgadillo | Sí
AF-00075 | Tococirugía | 2026-08-06 | L. Delgadillo | Sí
AF-00104 | Tococirugía | 2026-08-06 | L. Delgadillo | Sí
AF-00125 | Tococirugía | 2026-08-06 | L. Delgadillo | Sí
AF-00201 | Tococirugía | 2026-08-06 | L. Delgadillo | Sí
AF-00230 | Tococirugía | 2026-08-06 | L. Delgadillo | Sí
AF-00294 | Tococirugía | 2026-08-06 | L. Delgadillo | Sí
AF-00346 | Tococirugía | 2026-08-06 | L. Delgadillo | Sí
AF-00359 | Tococirugía | 2026-08-06 | L. Delgadillo | Sí
AF-00380 | Tococirugía | 2026-08-06 | L. Delgadillo | Sí
AF-00396 | Tococirugía | 2026-08-06 | L. Delgadillo | Sí
AF-00404 | Tococirugía | 2026-08-06 | L. Delgadillo | Sí
AF-00411 | Tococirugía | 2026-08-06 | L. Delgadillo | No | Traslado sin aviso
AF-00440 | Tococirugía | 2026-08-06 | L. Delgadillo | Sí
AF-00531 | Tococirugía | 2026-08-06 | L. Delgadillo | Sí
AF-00553 | Tococirugía | 2026-08-06 | L. Delgadillo | Sí
AF-00589 | Tococirugía | 2026-08-06 | L. Delgadillo | Sí
AF-00613 | Tococirugía | 2026-08-06 | L. Delgadillo | Sí | Etiqueta ilegible
AF-00673 | Tococirugía | 2026-08-06 | L. Delgadillo | Sí
AF-00675 | Tococirugía | 2026-08-06 | L. Delgadillo | Sí
AF-00721 | Tococirugía | 2026-08-06 | L. Delgadillo | Sí
AF-00749 | Tococirugía | 2026-08-06 | L. Delgadillo | Sí
AF-00786 | Tococirugía | 2026-08-06 | L. Delgadillo | Sí
AF-00810 | Tococirugía | 2026-08-06 | L. Delgadillo | Sí
AF-00874 | Tococirugía | 2026-08-06 | L. Delgadillo | Sí
AF-00890 | Tococirugía | 2026-08-06 | L. Delgadillo | Sí
AF-00903 | Tococirugía | 2026-08-06 | L. Delgadillo | Sí
AF-00964 | Tococirugía | 2026-08-06 | L. Delgadillo | Sí
AF-00968 | Tococirugía | 2026-08-06 | L. Delgadillo | Sí
AF-00997 | Tococirugía | 2026-08-06 | L. Delgadillo | Sí
AF-01017 | Tococirugía | 2026-08-06 | L. Delgadillo | Sí
AF-01033 | Tococirugía | 2026-08-06 | L. Delgadillo | No | Reubicado por remodelación
AF-01041 | Tococirugía | 2026-08-06 | L. Delgadillo | Sí
AF-01068 | Tococirugía | 2026-08-06 | L. Delgadillo | Sí
AF-01080 | Tococirugía | 2026-08-06 | L. Delgadillo | Sí
AF-01081 | Tococirugía | 2026-08-06 | L. Delgadillo | Sí
AF-01092 | Tococirugía | 2026-08-06 | L. Delgadillo | Sí
AF-01110 | Tococirugía | 2026-08-06 | L. Delgadillo | Sí
AF-01145 | Tococirugía | 2026-08-06 | L. Delgadillo | No | Préstamo entre áreas
AF-01158 | Tococirugía | 2026-08-06 | L. Delgadillo | Sí
AF-01199 | Tococirugía | 2026-08-06 | L. Delgadillo | Sí
AF-01225 | Tococirugía | 2026-08-06 | L. Delgadillo | No | Préstamo entre áreas
AF-01250 | Tococirugía | 2026-08-06 | L. Delgadillo | Sí
AF-01336 | Tococirugía | 2026-08-06 | L. Delgadillo | Sí
AF-01348 | Tococirugía | 2026-08-06 | L. Delgadillo | Sí
AF-01357 | Tococirugía | 2026-08-06 | L. Delgadillo | Sí
AF-01371 | Tococirugía | 2026-08-06 | L. Delgadillo | Sí
AF-01414 | Tococirugía | 2026-08-06 | L. Delgadillo | Sí
AF-01464 | Tococirugía | 2026-08-06 | L. Delgadillo | Sí
AF-01481 | Tococirugía | 2026-08-06 | L. Delgadillo | Sí
AF-01515 | Tococirugía | 2026-08-06 | L. Delgadillo | Sí
AF-01524 | Tococirugía | 2026-08-06 | L. Delgadillo | Sí
AF-01530 | Tococirugía | 2026-08-06 | L. Delgadillo | Sí
AF-01561 | Tococirugía | 2026-08-06 | L. Delgadillo | Sí
AF-01612 | Tococirugía | 2026-08-06 | L. Delgadillo | Sí
AF-01620 | Tococirugía | 2026-08-06 | L. Delgadillo | Sí
AF-01664 | Tococirugía | 2026-08-06 | L. Delgadillo | Sí
AF-01691 | Tococirugía | 2026-08-06 | L. Delgadillo | No | Préstamo entre áreas
AF-01694 | Tococirugía | 2026-08-06 | L. Delgadillo | Sí
AF-01779 | Tococirugía | 2026-08-06 | L. Delgadillo | Sí
AF-01809 | Tococirugía | 2026-08-06 | L. Delgadillo | Sí
AF-01832 | Tococirugía | 2026-08-06 | L. Delgadillo | Sí
AF-01910 | Tococirugía | 2026-08-06 | L. Delgadillo | Sí
AF-01984 | Tococirugía | 2026-08-06 | L. Delgadillo | Sí
AF-02009 | Tococirugía | 2026-08-06 | L. Delgadillo | Sí
AF-02039 | Tococirugía | 2026-08-06 | L. Delgadillo | Sí
AF-02058 | Tococirugía | 2026-08-06 | L. Delgadillo | Sí
AF-02068 | Tococirugía | 2026-08-06 | L. Delgadillo | Sí | Etiqueta repuesta
AF-02203 | Tococirugía | 2026-08-06 | L. Delgadillo | Sí
AF-02220 | Tococirugía | 2026-08-06 | L. Delgadillo | Sí
AF-02223 | Tococirugía | 2026-08-06 | L. Delgadillo | Sí
AF-02233 | Tococirugía | 2026-08-06 | L. Delgadillo | Sí
AF-02243 | Tococirugía | 2026-08-06 | L. Delgadillo | Sí
AF-02247 | Tococirugía | 2026-08-06 | L. Delgadillo | Sí
AF-02279 | Tococirugía | 2026-08-06 | L. Delgadillo | Sí
AF-02284 | Tococirugía | 2026-08-06 | L. Delgadillo | Sí
AF-02302 | Tococirugía | 2026-08-06 | L. Delgadillo | Sí
AF-02324 | Tococirugía | 2026-08-06 | L. Delgadillo | Sí
AF-02377 | Tococirugía | 2026-08-06 | L. Delgadillo | Sí
AF-02390 | Tococirugía | 2026-08-06 | L. Delgadillo | Sí
AF-02409 | Tococirugía | 2026-08-06 | L. Delgadillo | Sí
AF-02467 | Tococirugía | 2026-08-06 | L. Delgadillo | Sí
AF-02477 | Tococirugía | 2026-08-06 | L. Delgadillo | Sí
AF-02500 | Tococirugía | 2026-08-06 | L. Delgadillo | Sí
AF-02510 | Tococirugía | 2026-08-06 | L. Delgadillo | Sí
AF-02538 | Tococirugía | 2026-08-06 | L. Delgadillo | Sí
AF-02562 | Tococirugía | 2026-08-06 | L. Delgadillo | Sí
AF-02598 | Tococirugía | 2026-08-06 | L. Delgadillo | Sí
AF-02604 | Tococirugía | 2026-08-06 | L. Delgadillo | No | Reubicado por remodelación
AF-02621 | Tococirugía | 2026-08-06 | L. Delgadillo | Sí
AF-02630 | Tococirugía | 2026-08-06 | L. Delgadillo | Sí
AF-02636 | Tococirugía | 2026-08-06 | L. Delgadillo | Sí
AF-02678 | Tococirugía | 2026-08-06 | L. Delgadillo | Sí
AF-02707 | Tococirugía | 2026-08-06 | L. Delgadillo | Sí
AF-02722 | Tococirugía | 2026-08-06 | L. Delgadillo | Sí
AF-02723 | Tococirugía | 2026-08-06 | L. Delgadillo | Sí
AF-02811 | Tococirugía | 2026-08-06 | L. Delgadillo | Sí
AF-02837 | Tococirugía | 2026-08-06 | L. Delgadillo | Sí
AF-02841 | Tococirugía | 2026-08-06 | L. Delgadillo | No | Préstamo entre áreas
AF-02865 | Tococirugía | 2026-08-06 | L. Delgadillo | Sí
AF-02875 | Tococirugía | 2026-08-06 | L. Delgadillo | Sí
AF-02885 | Tococirugía | 2026-08-06 | L. Delgadillo | Sí
AF-02942 | Tococirugía | 2026-08-06 | L. Delgadillo | Sí
AF-02964 | Tococirugía | 2026-08-06 | L. Delgadillo | Sí
AF-03032 | Tococirugía | 2026-08-06 | L. Delgadillo | Sí
AF-03037 | Tococirugía | 2026-08-06 | L. Delgadillo | No | Préstamo entre áreas
AF-03044 | Tococirugía | 2026-08-06 | L. Delgadillo | Sí
AF-03060 | Tococirugía | 2026-08-06 | L. Delgadillo | Sí
AF-03086 | Tococirugía | 2026-08-06 | L. Delgadillo | Sí | Etiqueta repuesta
AF-03095 | Tococirugía | 2026-08-06 | L. Delgadillo | Sí
AF-03163 | Tococirugía | 2026-08-06 | L. Delgadillo | Sí
AF-03200 | Tococirugía | 2026-08-06 | L. Delgadillo | Sí
AF-03219 | Tococirugía | 2026-08-06 | L. Delgadillo | Sí
AF-03224 | Tococirugía | 2026-08-06 | L. Delgadillo | Sí
AF-03239 | Tococirugía | 2026-08-06 | L. Delgadillo | Sí
AF-00040 | Hospitalización 2 norte | 2026-08-06 | L. Mata | Sí
AF-00059 | Hospitalización 2 norte | 2026-08-06 | L. Mata | Sí
AF-00091 | Hospitalización 2 norte | 2026-08-06 | L. Mata | No | Cambio de responsable
AF-00098 | Hospitalización 2 norte | 2026-08-06 | L. Mata | Sí
AF-00110 | Hospitalización 2 norte | 2026-08-06 | L. Mata | Sí
AF-00138 | Hospitalización 2 norte | 2026-08-06 | L. Mata | Sí
AF-00140 | Hospitalización 2 norte | 2026-08-06 | L. Mata | Sí
AF-00141 | Hospitalización 2 norte | 2026-08-06 | L. Mata | No | Cambio de responsable
AF-00155 | Hospitalización 2 norte | 2026-08-06 | L. Mata | Sí
AF-00158 | Hospitalización 2 norte | 2026-08-06 | L. Mata | Sí
AF-00218 | Hospitalización 2 norte | 2026-08-06 | L. Mata | Sí
AF-00219 | Hospitalización 2 norte | 2026-08-06 | L. Mata | Sí
AF-00228 | Hospitalización 2 norte | 2026-08-06 | L. Mata | Sí
AF-00247 | Hospitalización 2 norte | 2026-08-06 | L. Mata | Sí
AF-00249 | Hospitalización 2 norte | 2026-08-06 | L. Mata | Sí
AF-00262 | Hospitalización 2 norte | 2026-08-06 | L. Mata | Sí
AF-00288 | Hospitalización 2 norte | 2026-08-06 | L. Mata | Sí
AF-00305 | Hospitalización 2 norte | 2026-08-06 | L. Mata | Sí | Etiqueta ilegible
AF-00307 | Hospitalización 2 norte | 2026-08-06 | L. Mata | Sí
AF-00319 | Hospitalización 2 norte | 2026-08-06 | L. Mata | Sí
AF-00329 | Hospitalización 2 norte | 2026-08-06 | L. Mata | Sí
AF-00345 | Hospitalización 2 norte | 2026-08-06 | L. Mata | Sí
AF-00364 | Hospitalización 2 norte | 2026-08-06 | L. Mata | Sí
AF-00390 | Hospitalización 2 norte | 2026-08-06 | L. Mata | Sí
AF-00418 | Hospitalización 2 norte | 2026-08-06 | L. Mata | Sí
AF-00422 | Hospitalización 2 norte | 2026-08-06 | L. Mata | Sí
AF-00424 | Hospitalización 2 norte | 2026-08-06 | L. Mata | Sí
AF-00428 | Hospitalización 2 norte | 2026-08-06 | L. Mata | Sí
AF-00467 | Hospitalización 2 norte | 2026-08-06 | L. Mata | Sí
AF-00468 | Hospitalización 2 norte | 2026-08-06 | L. Mata | Sí
AF-00497 | Hospitalización 2 norte | 2026-08-06 | L. Mata | Sí
AF-00501 | Hospitalización 2 norte | 2026-08-06 | L. Mata | Sí
AF-00505 | Hospitalización 2 norte | 2026-08-06 | L. Mata | Sí
AF-00522 | Hospitalización 2 norte | 2026-08-06 | L. Mata | Sí
AF-00527 | Hospitalización 2 norte | 2026-08-06 | L. Mata | Sí
AF-00535 | Hospitalización 2 norte | 2026-08-06 | L. Mata | Sí
AF-00536 | Hospitalización 2 norte | 2026-08-06 | L. Mata | Sí
AF-00577 | Hospitalización 2 norte | 2026-08-06 | L. Mata | Sí
AF-00578 | Hospitalización 2 norte | 2026-08-06 | L. Mata | Sí
AF-00588 | Hospitalización 2 norte | 2026-08-06 | L. Mata | Sí
AF-00610 | Hospitalización 2 norte | 2026-08-06 | L. Mata | Sí
AF-00629 | Hospitalización 2 norte | 2026-08-06 | L. Mata | Sí
AF-00634 | Hospitalización 2 norte | 2026-08-06 | L. Mata | Sí
AF-00638 | Hospitalización 2 norte | 2026-08-06 | L. Mata | Sí
AF-00644 | Hospitalización 2 norte | 2026-08-06 | L. Mata | Sí
AF-00647 | Hospitalización 2 norte | 2026-08-06 | L. Mata | Sí
AF-00714 | Hospitalización 2 norte | 2026-08-06 | L. Mata | Sí
AF-00720 | Hospitalización 2 norte | 2026-08-06 | L. Mata | Sí
AF-00755 | Hospitalización 2 norte | 2026-08-06 | L. Mata | Sí
AF-00813 | Hospitalización 2 norte | 2026-08-06 | L. Mata | Sí
AF-00822 | Hospitalización 2 norte | 2026-08-06 | L. Mata | Sí
AF-00823 | Hospitalización 2 norte | 2026-08-06 | L. Mata | Sí
AF-00834 | Hospitalización 2 norte | 2026-08-06 | L. Mata | Sí
AF-00835 | Hospitalización 2 norte | 2026-08-06 | L. Mata | Sí | Etiqueta repuesta
AF-00845 | Hospitalización 2 norte | 2026-08-06 | L. Mata | Sí
AF-00866 | Hospitalización 2 norte | 2026-08-06 | L. Mata | Sí
AF-00910 | Hospitalización 2 norte | 2026-08-06 | L. Mata | Sí
AF-00924 | Hospitalización 2 norte | 2026-08-06 | L. Mata | Sí
AF-00940 | Hospitalización 2 norte | 2026-08-06 | L. Mata | No | Cambio de responsable
AF-00941 | Hospitalización 2 norte | 2026-08-06 | L. Mata | Sí
AF-00952 | Hospitalización 2 norte | 2026-08-06 | L. Mata | Sí
AF-00955 | Hospitalización 2 norte | 2026-08-06 | L. Mata | Sí
AF-00990 | Hospitalización 2 norte | 2026-08-06 | L. Mata | Sí
AF-00993 | Hospitalización 2 norte | 2026-08-06 | L. Mata | Sí
AF-01032 | Hospitalización 2 norte | 2026-08-06 | L. Mata | Sí
AF-01036 | Hospitalización 2 norte | 2026-08-06 | L. Mata | Sí
AF-01048 | Hospitalización 2 norte | 2026-08-06 | L. Mata | Sí
AF-01074 | Hospitalización 2 norte | 2026-08-06 | L. Mata | No | Cambio de responsable
AF-01090 | Hospitalización 2 norte | 2026-08-06 | L. Mata | Sí
AF-01093 | Hospitalización 2 norte | 2026-08-06 | L. Mata | Sí
AF-01122 | Hospitalización 2 norte | 2026-08-06 | L. Mata | Sí
AF-01159 | Hospitalización 2 norte | 2026-08-06 | L. Mata | Sí
AF-01170 | Hospitalización 2 norte | 2026-08-06 | L. Mata | Sí
AF-01175 | Hospitalización 2 norte | 2026-08-06 | L. Mata | No | Cambio de responsable
AF-01192 | Hospitalización 2 norte | 2026-08-06 | L. Mata | Sí
AF-01201 | Hospitalización 2 norte | 2026-08-06 | L. Mata | Sí
AF-01204 | Hospitalización 2 norte | 2026-08-06 | L. Mata | Sí
AF-01264 | Hospitalización 2 norte | 2026-08-06 | L. Mata | Sí
AF-01265 | Hospitalización 2 norte | 2026-08-06 | L. Mata | Sí
AF-01308 | Hospitalización 2 norte | 2026-08-06 | L. Mata | Sí
AF-01318 | Hospitalización 2 norte | 2026-08-06 | L. Mata | Sí
AF-01341 | Hospitalización 2 norte | 2026-08-06 | L. Mata | Sí
AF-01342 | Hospitalización 2 norte | 2026-08-06 | L. Mata | Sí | Etiqueta ilegible
AF-01344 | Hospitalización 2 norte | 2026-08-06 | L. Mata | Sí
AF-01349 | Hospitalización 2 norte | 2026-08-06 | L. Mata | Sí
AF-01385 | Hospitalización 2 norte | 2026-08-06 | L. Mata | Sí
AF-01396 | Hospitalización 2 norte | 2026-08-06 | L. Mata | Sí
AF-01409 | Hospitalización 2 norte | 2026-08-06 | L. Mata | Sí
AF-01412 | Hospitalización 2 norte | 2026-08-06 | L. Mata | Sí
AF-01420 | Hospitalización 2 norte | 2026-08-06 | L. Mata | Sí
AF-01477 | Hospitalización 2 norte | 2026-08-06 | L. Mata | Sí
AF-01556 | Hospitalización 2 norte | 2026-08-06 | L. Mata | Sí
AF-01575 | Hospitalización 2 norte | 2026-08-06 | L. Mata | Sí
AF-01585 | Hospitalización 2 norte | 2026-08-06 | L. Mata | Sí
AF-01601 | Hospitalización 2 norte | 2026-08-06 | L. Mata | Sí
AF-01621 | Hospitalización 2 norte | 2026-08-06 | L. Mata | No | Préstamo entre áreas
AF-01669 | Hospitalización 2 norte | 2026-08-06 | L. Mata | Sí
AF-01716 | Hospitalización 2 norte | 2026-08-06 | L. Mata | Sí
AF-01744 | Hospitalización 2 norte | 2026-08-06 | L. Mata | No | Préstamo entre áreas
AF-01782 | Hospitalización 2 norte | 2026-08-06 | L. Mata | Sí | Etiqueta repuesta
AF-01785 | Hospitalización 2 norte | 2026-08-06 | L. Mata | Sí
AF-01790 | Hospitalización 2 norte | 2026-08-06 | L. Mata | Sí
AF-01801 | Hospitalización 2 norte | 2026-08-06 | L. Mata | Sí
AF-01804 | Hospitalización 2 norte | 2026-08-06 | L. Mata | Sí
AF-01823 | Hospitalización 2 norte | 2026-08-06 | L. Mata | Sí
AF-01844 | Hospitalización 2 norte | 2026-08-06 | L. Mata | No | Reubicado por remodelación
AF-01852 | Hospitalización 2 norte | 2026-08-06 | L. Mata | Sí
AF-01855 | Hospitalización 2 norte | 2026-08-06 | L. Mata | Sí
AF-01881 | Hospitalización 2 norte | 2026-08-06 | L. Mata | Sí
AF-01883 | Hospitalización 2 norte | 2026-08-06 | L. Mata | Sí
AF-01887 | Hospitalización 2 norte | 2026-08-06 | L. Mata | Sí
AF-01893 | Hospitalización 2 norte | 2026-08-06 | L. Mata | Sí
AF-01932 | Hospitalización 2 norte | 2026-08-06 | L. Mata | Sí
AF-01947 | Hospitalización 2 norte | 2026-08-06 | L. Mata | Sí
AF-01959 | Hospitalización 2 norte | 2026-08-06 | L. Mata | Sí
AF-01960 | Hospitalización 2 norte | 2026-08-06 | L. Mata | Sí
AF-01966 | Hospitalización 2 norte | 2026-08-06 | L. Mata | Sí
AF-02003 | Hospitalización 2 norte | 2026-08-06 | L. Mata | Sí
AF-02052 | Hospitalización 2 norte | 2026-08-06 | L. Mata | Sí
AF-02065 | Hospitalización 2 norte | 2026-08-06 | L. Mata | Sí
AF-02070 | Hospitalización 2 norte | 2026-08-06 | L. Mata | Sí
AF-02084 | Hospitalización 2 norte | 2026-08-06 | L. Mata | Sí
AF-02094 | Hospitalización 2 norte | 2026-08-06 | L. Mata | Sí
AF-02112 | Hospitalización 2 norte | 2026-08-06 | L. Mata | Sí
AF-02125 | Hospitalización 2 norte | 2026-08-06 | L. Mata | Sí
AF-02145 | Hospitalización 2 norte | 2026-08-06 | L. Mata | Sí
AF-02150 | Hospitalización 2 norte | 2026-08-06 | L. Mata | Sí
AF-02152 | Hospitalización 2 norte | 2026-08-06 | L. Mata | Sí
AF-02170 | Hospitalización 2 norte | 2026-08-06 | L. Mata | No | Préstamo entre áreas
AF-02176 | Hospitalización 2 norte | 2026-08-06 | L. Mata | Sí
AF-02182 | Hospitalización 2 norte | 2026-08-06 | L. Mata | Sí
AF-02196 | Hospitalización 2 norte | 2026-08-06 | L. Mata | Sí
AF-02197 | Hospitalización 2 norte | 2026-08-06 | L. Mata | Sí
AF-02228 | Hospitalización 2 norte | 2026-08-06 | L. Mata | Sí
AF-02248 | Hospitalización 2 norte | 2026-08-06 | L. Mata | Sí
AF-02264 | Hospitalización 2 norte | 2026-08-06 | L. Mata | Sí
AF-02269 | Hospitalización 2 norte | 2026-08-06 | L. Mata | Sí
AF-02272 | Hospitalización 2 norte | 2026-08-06 | L. Mata | Sí
AF-02282 | Hospitalización 2 norte | 2026-08-06 | L. Mata | Sí | Etiqueta repuesta
AF-02298 | Hospitalización 2 norte | 2026-08-06 | L. Mata | Sí
AF-02319 | Hospitalización 2 norte | 2026-08-06 | L. Mata | Sí
AF-02323 | Hospitalización 2 norte | 2026-08-06 | L. Mata | Sí
AF-02327 | Hospitalización 2 norte | 2026-08-06 | L. Mata | Sí
AF-02344 | Hospitalización 2 norte | 2026-08-06 | L. Mata | Sí
AF-02347 | Hospitalización 2 norte | 2026-08-06 | L. Mata | Sí
AF-02407 | Hospitalización 2 norte | 2026-08-06 | L. Mata | Sí
AF-02421 | Hospitalización 2 norte | 2026-08-06 | L. Mata | Sí
AF-02441 | Hospitalización 2 norte | 2026-08-06 | L. Mata | Sí
AF-02454 | Hospitalización 2 norte | 2026-08-06 | L. Mata | Sí
AF-02460 | Hospitalización 2 norte | 2026-08-06 | L. Mata | Sí
AF-02569 | Hospitalización 2 norte | 2026-08-06 | L. Mata | Sí
AF-02587 | Hospitalización 2 norte | 2026-08-06 | L. Mata | Sí
AF-02591 | Hospitalización 2 norte | 2026-08-06 | L. Mata | Sí
AF-02629 | Hospitalización 2 norte | 2026-08-06 | L. Mata | Sí
AF-02638 | Hospitalización 2 norte | 2026-08-06 | L. Mata | Sí
AF-02647 | Hospitalización 2 norte | 2026-08-06 | L. Mata | Sí
AF-02654 | Hospitalización 2 norte | 2026-08-06 | L. Mata | Sí
AF-02665 | Hospitalización 2 norte | 2026-08-06 | L. Mata | Sí
AF-02671 | Hospitalización 2 norte | 2026-08-06 | L. Mata | No | Cambio de responsable
AF-02673 | Hospitalización 2 norte | 2026-08-06 | L. Mata | Sí
AF-02718 | Hospitalización 2 norte | 2026-08-06 | L. Mata | Sí
AF-02740 | Hospitalización 2 norte | 2026-08-06 | L. Mata | Sí
AF-02744 | Hospitalización 2 norte | 2026-08-06 | L. Mata | Sí
AF-02753 | Hospitalización 2 norte | 2026-08-06 | L. Mata | Sí
AF-02772 | Hospitalización 2 norte | 2026-08-06 | L. Mata | Sí
AF-02804 | Hospitalización 2 norte | 2026-08-06 | L. Mata | Sí
AF-02806 | Hospitalización 2 norte | 2026-08-06 | L. Mata | Sí
AF-02835 | Hospitalización 2 norte | 2026-08-06 | L. Mata | Sí
AF-02883 | Hospitalización 2 norte | 2026-08-06 | L. Mata | Sí
AF-02886 | Hospitalización 2 norte | 2026-08-06 | L. Mata | Sí
AF-02890 | Hospitalización 2 norte | 2026-08-06 | L. Mata | Sí
AF-02892 | Hospitalización 2 norte | 2026-08-06 | L. Mata | Sí
AF-02967 | Hospitalización 2 norte | 2026-08-06 | L. Mata | Sí
AF-03078 | Hospitalización 2 norte | 2026-08-06 | L. Mata | Sí
AF-03082 | Hospitalización 2 norte | 2026-08-06 | L. Mata | Sí
AF-03107 | Hospitalización 2 norte | 2026-08-06 | L. Mata | No | Reubicado por remodelación
AF-03165 | Hospitalización 2 norte | 2026-08-06 | L. Mata | Sí
AF-03217 | Hospitalización 2 norte | 2026-08-06 | L. Mata | Sí
AF-03220 | Hospitalización 2 norte | 2026-08-06 | L. Mata | Sí | Etiqueta ilegible
AF-03223 | Hospitalización 2 norte | 2026-08-06 | L. Mata | Sí
AF-03229 | Hospitalización 2 norte | 2026-08-06 | L. Mata | Sí
AF-03243 | Hospitalización 2 norte | 2026-08-06 | L. Mata | Sí
AF-00076 | Hospitalización 2 sur | 2026-08-07 | M. Gaytán | Sí
AF-00106 | Hospitalización 2 sur | 2026-08-07 | M. Gaytán | Sí
AF-00116 | Hospitalización 2 sur | 2026-08-07 | M. Gaytán | Sí
AF-00128 | Hospitalización 2 sur | 2026-08-07 | M. Gaytán | Sí
AF-00132 | Hospitalización 2 sur | 2026-08-07 | M. Gaytán | Sí
AF-00147 | Hospitalización 2 sur | 2026-08-07 | M. Gaytán | Sí
AF-00177 | Hospitalización 2 sur | 2026-08-07 | M. Gaytán | No | Traslado sin aviso
AF-00207 | Hospitalización 2 sur | 2026-08-07 | M. Gaytán | No | Traslado sin aviso
AF-00211 | Hospitalización 2 sur | 2026-08-07 | M. Gaytán | Sí
AF-00258 | Hospitalización 2 sur | 2026-08-07 | M. Gaytán | Sí
AF-00270 | Hospitalización 2 sur | 2026-08-07 | M. Gaytán | Sí | Etiqueta repuesta
AF-00289 | Hospitalización 2 sur | 2026-08-07 | M. Gaytán | Sí
AF-00298 | Hospitalización 2 sur | 2026-08-07 | M. Gaytán | Sí
AF-00352 | Hospitalización 2 sur | 2026-08-07 | M. Gaytán | Sí
AF-00353 | Hospitalización 2 sur | 2026-08-07 | M. Gaytán | Sí
AF-00379 | Hospitalización 2 sur | 2026-08-07 | M. Gaytán | Sí
AF-00417 | Hospitalización 2 sur | 2026-08-07 | M. Gaytán | Sí | Etiqueta repuesta
AF-00427 | Hospitalización 2 sur | 2026-08-07 | M. Gaytán | No | Préstamo entre áreas
AF-00451 | Hospitalización 2 sur | 2026-08-07 | M. Gaytán | Sí
AF-00478 | Hospitalización 2 sur | 2026-08-07 | M. Gaytán | Sí
AF-00496 | Hospitalización 2 sur | 2026-08-07 | M. Gaytán | Sí
AF-00537 | Hospitalización 2 sur | 2026-08-07 | M. Gaytán | Sí
AF-00568 | Hospitalización 2 sur | 2026-08-07 | M. Gaytán | Sí
AF-00607 | Hospitalización 2 sur | 2026-08-07 | M. Gaytán | Sí
AF-00627 | Hospitalización 2 sur | 2026-08-07 | M. Gaytán | Sí
AF-00665 | Hospitalización 2 sur | 2026-08-07 | M. Gaytán | Sí | Etiqueta ilegible
AF-00694 | Hospitalización 2 sur | 2026-08-07 | M. Gaytán | Sí
AF-00703 | Hospitalización 2 sur | 2026-08-07 | M. Gaytán | Sí
AF-00710 | Hospitalización 2 sur | 2026-08-07 | M. Gaytán | Sí
AF-00728 | Hospitalización 2 sur | 2026-08-07 | M. Gaytán | Sí
AF-00748 | Hospitalización 2 sur | 2026-08-07 | M. Gaytán | Sí
AF-00753 | Hospitalización 2 sur | 2026-08-07 | M. Gaytán | Sí
AF-00754 | Hospitalización 2 sur | 2026-08-07 | M. Gaytán | Sí
AF-00765 | Hospitalización 2 sur | 2026-08-07 | M. Gaytán | Sí
AF-00776 | Hospitalización 2 sur | 2026-08-07 | M. Gaytán | Sí
AF-00781 | Hospitalización 2 sur | 2026-08-07 | M. Gaytán | Sí
AF-00785 | Hospitalización 2 sur | 2026-08-07 | M. Gaytán | Sí
AF-00808 | Hospitalización 2 sur | 2026-08-07 | M. Gaytán | Sí
AF-00831 | Hospitalización 2 sur | 2026-08-07 | M. Gaytán | Sí
AF-00832 | Hospitalización 2 sur | 2026-08-07 | M. Gaytán | Sí
AF-00847 | Hospitalización 2 sur | 2026-08-07 | M. Gaytán | Sí
AF-00854 | Hospitalización 2 sur | 2026-08-07 | M. Gaytán | Sí
AF-00859 | Hospitalización 2 sur | 2026-08-07 | M. Gaytán | Sí
AF-00879 | Hospitalización 2 sur | 2026-08-07 | M. Gaytán | Sí
AF-00880 | Hospitalización 2 sur | 2026-08-07 | M. Gaytán | Sí
AF-00894 | Hospitalización 2 sur | 2026-08-07 | M. Gaytán | Sí
AF-00908 | Hospitalización 2 sur | 2026-08-07 | M. Gaytán | Sí
AF-00943 | Hospitalización 2 sur | 2026-08-07 | M. Gaytán | Sí
AF-01014 | Hospitalización 2 sur | 2026-08-07 | M. Gaytán | Sí
AF-01016 | Hospitalización 2 sur | 2026-08-07 | M. Gaytán | No | Reubicado por remodelación
AF-01018 | Hospitalización 2 sur | 2026-08-07 | M. Gaytán | Sí
AF-01077 | Hospitalización 2 sur | 2026-08-07 | M. Gaytán | Sí
AF-01085 | Hospitalización 2 sur | 2026-08-07 | M. Gaytán | Sí
AF-01154 | Hospitalización 2 sur | 2026-08-07 | M. Gaytán | Sí
AF-01173 | Hospitalización 2 sur | 2026-08-07 | M. Gaytán | Sí
AF-01185 | Hospitalización 2 sur | 2026-08-07 | M. Gaytán | Sí
AF-01188 | Hospitalización 2 sur | 2026-08-07 | M. Gaytán | No | Reubicado por remodelación
AF-01193 | Hospitalización 2 sur | 2026-08-07 | M. Gaytán | Sí
AF-01208 | Hospitalización 2 sur | 2026-08-07 | M. Gaytán | Sí
AF-01228 | Hospitalización 2 sur | 2026-08-07 | M. Gaytán | Sí
AF-01229 | Hospitalización 2 sur | 2026-08-07 | M. Gaytán | Sí
AF-01232 | Hospitalización 2 sur | 2026-08-07 | M. Gaytán | Sí
AF-01286 | Hospitalización 2 sur | 2026-08-07 | M. Gaytán | Sí
AF-01303 | Hospitalización 2 sur | 2026-08-07 | M. Gaytán | Sí
AF-01306 | Hospitalización 2 sur | 2026-08-07 | M. Gaytán | Sí | Etiqueta ilegible
AF-01307 | Hospitalización 2 sur | 2026-08-07 | M. Gaytán | Sí
AF-01311 | Hospitalización 2 sur | 2026-08-07 | M. Gaytán | Sí
AF-01313 | Hospitalización 2 sur | 2026-08-07 | M. Gaytán | Sí
AF-01319 | Hospitalización 2 sur | 2026-08-07 | M. Gaytán | Sí
AF-01383 | Hospitalización 2 sur | 2026-08-07 | M. Gaytán | Sí
AF-01403 | Hospitalización 2 sur | 2026-08-07 | M. Gaytán | Sí
AF-01428 | Hospitalización 2 sur | 2026-08-07 | M. Gaytán | Sí
AF-01440 | Hospitalización 2 sur | 2026-08-07 | M. Gaytán | Sí
AF-01444 | Hospitalización 2 sur | 2026-08-07 | M. Gaytán | Sí
AF-01475 | Hospitalización 2 sur | 2026-08-07 | M. Gaytán | Sí
AF-01513 | Hospitalización 2 sur | 2026-08-07 | M. Gaytán | Sí
AF-01537 | Hospitalización 2 sur | 2026-08-07 | M. Gaytán | Sí
AF-01553 | Hospitalización 2 sur | 2026-08-07 | M. Gaytán | Sí
AF-01557 | Hospitalización 2 sur | 2026-08-07 | M. Gaytán | Sí
AF-01565 | Hospitalización 2 sur | 2026-08-07 | M. Gaytán | Sí
AF-01570 | Hospitalización 2 sur | 2026-08-07 | M. Gaytán | Sí
AF-01577 | Hospitalización 2 sur | 2026-08-07 | M. Gaytán | Sí
AF-01598 | Hospitalización 2 sur | 2026-08-07 | M. Gaytán | Sí
AF-01639 | Hospitalización 2 sur | 2026-08-07 | M. Gaytán | No | Cambio de responsable
AF-01684 | Hospitalización 2 sur | 2026-08-07 | M. Gaytán | Sí
AF-01685 | Hospitalización 2 sur | 2026-08-07 | M. Gaytán | Sí | Etiqueta repuesta
AF-01689 | Hospitalización 2 sur | 2026-08-07 | M. Gaytán | Sí
AF-01695 | Hospitalización 2 sur | 2026-08-07 | M. Gaytán | Sí
AF-01718 | Hospitalización 2 sur | 2026-08-07 | M. Gaytán | Sí
AF-01747 | Hospitalización 2 sur | 2026-08-07 | M. Gaytán | Sí | Etiqueta ilegible
AF-01763 | Hospitalización 2 sur | 2026-08-07 | M. Gaytán | Sí
AF-01784 | Hospitalización 2 sur | 2026-08-07 | M. Gaytán | Sí
AF-01797 | Hospitalización 2 sur | 2026-08-07 | M. Gaytán | Sí
AF-01837 | Hospitalización 2 sur | 2026-08-07 | M. Gaytán | Sí
AF-01868 | Hospitalización 2 sur | 2026-08-07 | M. Gaytán | Sí
AF-01886 | Hospitalización 2 sur | 2026-08-07 | M. Gaytán | No | Traslado sin aviso
AF-01891 | Hospitalización 2 sur | 2026-08-07 | M. Gaytán | Sí
AF-01904 | Hospitalización 2 sur | 2026-08-07 | M. Gaytán | Sí
AF-01938 | Hospitalización 2 sur | 2026-08-07 | M. Gaytán | Sí
AF-01999 | Hospitalización 2 sur | 2026-08-07 | M. Gaytán | Sí
AF-02024 | Hospitalización 2 sur | 2026-08-07 | M. Gaytán | Sí
AF-02026 | Hospitalización 2 sur | 2026-08-07 | M. Gaytán | Sí
AF-02035 | Hospitalización 2 sur | 2026-08-07 | M. Gaytán | Sí
AF-02054 | Hospitalización 2 sur | 2026-08-07 | M. Gaytán | Sí
AF-02055 | Hospitalización 2 sur | 2026-08-07 | M. Gaytán | Sí
AF-02076 | Hospitalización 2 sur | 2026-08-07 | M. Gaytán | Sí
AF-02085 | Hospitalización 2 sur | 2026-08-07 | M. Gaytán | Sí
AF-02093 | Hospitalización 2 sur | 2026-08-07 | M. Gaytán | Sí
AF-02102 | Hospitalización 2 sur | 2026-08-07 | M. Gaytán | Sí
AF-02121 | Hospitalización 2 sur | 2026-08-07 | M. Gaytán | Sí
AF-02127 | Hospitalización 2 sur | 2026-08-07 | M. Gaytán | Sí | Etiqueta repuesta
AF-02129 | Hospitalización 2 sur | 2026-08-07 | M. Gaytán | Sí
AF-02130 | Hospitalización 2 sur | 2026-08-07 | M. Gaytán | Sí
AF-02133 | Hospitalización 2 sur | 2026-08-07 | M. Gaytán | Sí
AF-02187 | Hospitalización 2 sur | 2026-08-07 | M. Gaytán | Sí
AF-02287 | Hospitalización 2 sur | 2026-08-07 | M. Gaytán | Sí
AF-02337 | Hospitalización 2 sur | 2026-08-07 | M. Gaytán | Sí
AF-02340 | Hospitalización 2 sur | 2026-08-07 | M. Gaytán | Sí
AF-02362 | Hospitalización 2 sur | 2026-08-07 | M. Gaytán | Sí
AF-02378 | Hospitalización 2 sur | 2026-08-07 | M. Gaytán | Sí
AF-02385 | Hospitalización 2 sur | 2026-08-07 | M. Gaytán | Sí
AF-02403 | Hospitalización 2 sur | 2026-08-07 | M. Gaytán | Sí
AF-02412 | Hospitalización 2 sur | 2026-08-07 | M. Gaytán | Sí
AF-02440 | Hospitalización 2 sur | 2026-08-07 | M. Gaytán | Sí
AF-02451 | Hospitalización 2 sur | 2026-08-07 | M. Gaytán | Sí
AF-02475 | Hospitalización 2 sur | 2026-08-07 | M. Gaytán | Sí
AF-02493 | Hospitalización 2 sur | 2026-08-07 | M. Gaytán | Sí
AF-02498 | Hospitalización 2 sur | 2026-08-07 | M. Gaytán | Sí
AF-02505 | Hospitalización 2 sur | 2026-08-07 | M. Gaytán | Sí
AF-02506 | Hospitalización 2 sur | 2026-08-07 | M. Gaytán | Sí
AF-02511 | Hospitalización 2 sur | 2026-08-07 | M. Gaytán | Sí
AF-02512 | Hospitalización 2 sur | 2026-08-07 | M. Gaytán | Sí
AF-02537 | Hospitalización 2 sur | 2026-08-07 | M. Gaytán | Sí
AF-02555 | Hospitalización 2 sur | 2026-08-07 | M. Gaytán | Sí
AF-02558 | Hospitalización 2 sur | 2026-08-07 | M. Gaytán | Sí
AF-02575 | Hospitalización 2 sur | 2026-08-07 | M. Gaytán | Sí
AF-02595 | Hospitalización 2 sur | 2026-08-07 | M. Gaytán | Sí
AF-02609 | Hospitalización 2 sur | 2026-08-07 | M. Gaytán | Sí | Etiqueta repuesta
AF-02610 | Hospitalización 2 sur | 2026-08-07 | M. Gaytán | Sí
AF-02617 | Hospitalización 2 sur | 2026-08-07 | M. Gaytán | No | Cambio de responsable
AF-02623 | Hospitalización 2 sur | 2026-08-07 | M. Gaytán | Sí
AF-02644 | Hospitalización 2 sur | 2026-08-07 | M. Gaytán | Sí
AF-02691 | Hospitalización 2 sur | 2026-08-07 | M. Gaytán | Sí
AF-02693 | Hospitalización 2 sur | 2026-08-07 | M. Gaytán | Sí
AF-02715 | Hospitalización 2 sur | 2026-08-07 | M. Gaytán | Sí
AF-02716 | Hospitalización 2 sur | 2026-08-07 | M. Gaytán | Sí
AF-02730 | Hospitalización 2 sur | 2026-08-07 | M. Gaytán | Sí
AF-02770 | Hospitalización 2 sur | 2026-08-07 | M. Gaytán | Sí
AF-02776 | Hospitalización 2 sur | 2026-08-07 | M. Gaytán | Sí
AF-02782 | Hospitalización 2 sur | 2026-08-07 | M. Gaytán | Sí
AF-02791 | Hospitalización 2 sur | 2026-08-07 | M. Gaytán | Sí
AF-02814 | Hospitalización 2 sur | 2026-08-07 | M. Gaytán | Sí
AF-02817 | Hospitalización 2 sur | 2026-08-07 | M. Gaytán | Sí
AF-02820 | Hospitalización 2 sur | 2026-08-07 | M. Gaytán | Sí
AF-02846 | Hospitalización 2 sur | 2026-08-07 | M. Gaytán | Sí | Etiqueta repuesta
AF-02866 | Hospitalización 2 sur | 2026-08-07 | M. Gaytán | No | Reubicado por remodelación
AF-02873 | Hospitalización 2 sur | 2026-08-07 | M. Gaytán | Sí
AF-02874 | Hospitalización 2 sur | 2026-08-07 | M. Gaytán | Sí
AF-02884 | Hospitalización 2 sur | 2026-08-07 | M. Gaytán | Sí
AF-02912 | Hospitalización 2 sur | 2026-08-07 | M. Gaytán | Sí
AF-02921 | Hospitalización 2 sur | 2026-08-07 | M. Gaytán | Sí
AF-02923 | Hospitalización 2 sur | 2026-08-07 | M. Gaytán | Sí
AF-02943 | Hospitalización 2 sur | 2026-08-07 | M. Gaytán | Sí
AF-02951 | Hospitalización 2 sur | 2026-08-07 | M. Gaytán | No | Reubicado por remodelación
AF-02952 | Hospitalización 2 sur | 2026-08-07 | M. Gaytán | Sí
AF-02965 | Hospitalización 2 sur | 2026-08-07 | M. Gaytán | Sí
AF-02994 | Hospitalización 2 sur | 2026-08-07 | M. Gaytán | Sí
AF-03001 | Hospitalización 2 sur | 2026-08-07 | M. Gaytán | Sí
AF-03034 | Hospitalización 2 sur | 2026-08-07 | M. Gaytán | No | Reubicado por remodelación
AF-03036 | Hospitalización 2 sur | 2026-08-07 | M. Gaytán | Sí
AF-03046 | Hospitalización 2 sur | 2026-08-07 | M. Gaytán | Sí
AF-03049 | Hospitalización 2 sur | 2026-08-07 | M. Gaytán | Sí
AF-03058 | Hospitalización 2 sur | 2026-08-07 | M. Gaytán | Sí
AF-03059 | Hospitalización 2 sur | 2026-08-07 | M. Gaytán | Sí
AF-03097 | Hospitalización 2 sur | 2026-08-07 | M. Gaytán | Sí
AF-03112 | Hospitalización 2 sur | 2026-08-07 | M. Gaytán | Sí
AF-03134 | Hospitalización 2 sur | 2026-08-07 | M. Gaytán | Sí
AF-03143 | Hospitalización 2 sur | 2026-08-07 | M. Gaytán | Sí
AF-03176 | Hospitalización 2 sur | 2026-08-07 | M. Gaytán | Sí
AF-03226 | Hospitalización 2 sur | 2026-08-07 | M. Gaytán | Sí
AF-00014 | Hospitalización 3 norte | 2026-08-07 | V. Jaramillo | Sí
AF-00015 | Hospitalización 3 norte | 2026-08-07 | V. Jaramillo | Sí
AF-00017 | Hospitalización 3 norte | 2026-08-07 | V. Jaramillo | No | Traslado sin aviso
AF-00029 | Hospitalización 3 norte | 2026-08-07 | V. Jaramillo | Sí | Etiqueta repuesta
AF-00047 | Hospitalización 3 norte | 2026-08-07 | V. Jaramillo | Sí
AF-00048 | Hospitalización 3 norte | 2026-08-07 | V. Jaramillo | Sí
AF-00062 | Hospitalización 3 norte | 2026-08-07 | V. Jaramillo | Sí
AF-00066 | Hospitalización 3 norte | 2026-08-07 | V. Jaramillo | Sí
AF-00069 | Hospitalización 3 norte | 2026-08-07 | V. Jaramillo | Sí
AF-00073 | Hospitalización 3 norte | 2026-08-07 | V. Jaramillo | Sí
AF-00083 | Hospitalización 3 norte | 2026-08-07 | V. Jaramillo | No | Traslado sin aviso
AF-00087 | Hospitalización 3 norte | 2026-08-07 | V. Jaramillo | Sí
AF-00107 | Hospitalización 3 norte | 2026-08-07 | V. Jaramillo | Sí
AF-00108 | Hospitalización 3 norte | 2026-08-07 | V. Jaramillo | No | Reubicado por remodelación
AF-00117 | Hospitalización 3 norte | 2026-08-07 | V. Jaramillo | Sí
AF-00118 | Hospitalización 3 norte | 2026-08-07 | V. Jaramillo | Sí
AF-00151 | Hospitalización 3 norte | 2026-08-07 | V. Jaramillo | Sí
AF-00152 | Hospitalización 3 norte | 2026-08-07 | V. Jaramillo | Sí
AF-00170 | Hospitalización 3 norte | 2026-08-07 | V. Jaramillo | Sí
AF-00175 | Hospitalización 3 norte | 2026-08-07 | V. Jaramillo | Sí
AF-00188 | Hospitalización 3 norte | 2026-08-07 | V. Jaramillo | Sí
AF-00199 | Hospitalización 3 norte | 2026-08-07 | V. Jaramillo | Sí
AF-00206 | Hospitalización 3 norte | 2026-08-07 | V. Jaramillo | Sí
AF-00216 | Hospitalización 3 norte | 2026-08-07 | V. Jaramillo | Sí
AF-00225 | Hospitalización 3 norte | 2026-08-07 | V. Jaramillo | Sí
AF-00244 | Hospitalización 3 norte | 2026-08-07 | V. Jaramillo | Sí
AF-00248 | Hospitalización 3 norte | 2026-08-07 | V. Jaramillo | Sí
AF-00272 | Hospitalización 3 norte | 2026-08-07 | V. Jaramillo | Sí
AF-00330 | Hospitalización 3 norte | 2026-08-07 | V. Jaramillo | Sí
AF-00382 | Hospitalización 3 norte | 2026-08-07 | V. Jaramillo | Sí
AF-00401 | Hospitalización 3 norte | 2026-08-07 | V. Jaramillo | Sí
AF-00413 | Hospitalización 3 norte | 2026-08-07 | V. Jaramillo | Sí
AF-00445 | Hospitalización 3 norte | 2026-08-07 | V. Jaramillo | Sí
AF-00477 | Hospitalización 3 norte | 2026-08-07 | V. Jaramillo | Sí
AF-00559 | Hospitalización 3 norte | 2026-08-07 | V. Jaramillo | Sí
AF-00595 | Hospitalización 3 norte | 2026-08-07 | V. Jaramillo | Sí
AF-00605 | Hospitalización 3 norte | 2026-08-07 | V. Jaramillo | Sí
AF-00611 | Hospitalización 3 norte | 2026-08-07 | V. Jaramillo | Sí
AF-00633 | Hospitalización 3 norte | 2026-08-07 | V. Jaramillo | Sí
AF-00643 | Hospitalización 3 norte | 2026-08-07 | V. Jaramillo | Sí
AF-00663 | Hospitalización 3 norte | 2026-08-07 | V. Jaramillo | Sí
AF-00747 | Hospitalización 3 norte | 2026-08-07 | V. Jaramillo | Sí
AF-00836 | Hospitalización 3 norte | 2026-08-07 | V. Jaramillo | Sí
AF-00850 | Hospitalización 3 norte | 2026-08-07 | V. Jaramillo | Sí
AF-00877 | Hospitalización 3 norte | 2026-08-07 | V. Jaramillo | Sí
AF-00883 | Hospitalización 3 norte | 2026-08-07 | V. Jaramillo | Sí
AF-00898 | Hospitalización 3 norte | 2026-08-07 | V. Jaramillo | Sí
AF-00905 | Hospitalización 3 norte | 2026-08-07 | V. Jaramillo | Sí
AF-00921 | Hospitalización 3 norte | 2026-08-07 | V. Jaramillo | Sí
AF-00928 | Hospitalización 3 norte | 2026-08-07 | V. Jaramillo | Sí
AF-00930 | Hospitalización 3 norte | 2026-08-07 | V. Jaramillo | Sí
AF-00963 | Hospitalización 3 norte | 2026-08-07 | V. Jaramillo | Sí
AF-01010 | Hospitalización 3 norte | 2026-08-07 | V. Jaramillo | Sí
AF-01027 | Hospitalización 3 norte | 2026-08-07 | V. Jaramillo | Sí
AF-01037 | Hospitalización 3 norte | 2026-08-07 | V. Jaramillo | Sí | Etiqueta ilegible
AF-01043 | Hospitalización 3 norte | 2026-08-07 | V. Jaramillo | Sí
AF-01083 | Hospitalización 3 norte | 2026-08-07 | V. Jaramillo | Sí
AF-01086 | Hospitalización 3 norte | 2026-08-07 | V. Jaramillo | Sí
AF-01088 | Hospitalización 3 norte | 2026-08-07 | V. Jaramillo | Sí
AF-01101 | Hospitalización 3 norte | 2026-08-07 | V. Jaramillo | Sí
AF-01103 | Hospitalización 3 norte | 2026-08-07 | V. Jaramillo | Sí
AF-01112 | Hospitalización 3 norte | 2026-08-07 | V. Jaramillo | No | Cambio de responsable
AF-01118 | Hospitalización 3 norte | 2026-08-07 | V. Jaramillo | Sí
AF-01168 | Hospitalización 3 norte | 2026-08-07 | V. Jaramillo | Sí
AF-01182 | Hospitalización 3 norte | 2026-08-07 | V. Jaramillo | Sí
AF-01189 | Hospitalización 3 norte | 2026-08-07 | V. Jaramillo | Sí
AF-01227 | Hospitalización 3 norte | 2026-08-07 | V. Jaramillo | Sí
AF-01246 | Hospitalización 3 norte | 2026-08-07 | V. Jaramillo | Sí
AF-01254 | Hospitalización 3 norte | 2026-08-07 | V. Jaramillo | No | Préstamo entre áreas
AF-01259 | Hospitalización 3 norte | 2026-08-07 | V. Jaramillo | Sí
AF-01276 | Hospitalización 3 norte | 2026-08-07 | V. Jaramillo | Sí
AF-01278 | Hospitalización 3 norte | 2026-08-07 | V. Jaramillo | Sí
AF-01334 | Hospitalización 3 norte | 2026-08-07 | V. Jaramillo | No | Préstamo entre áreas
AF-01351 | Hospitalización 3 norte | 2026-08-07 | V. Jaramillo | Sí
AF-01354 | Hospitalización 3 norte | 2026-08-07 | V. Jaramillo | Sí
AF-01361 | Hospitalización 3 norte | 2026-08-07 | V. Jaramillo | Sí
AF-01370 | Hospitalización 3 norte | 2026-08-07 | V. Jaramillo | Sí
AF-01408 | Hospitalización 3 norte | 2026-08-07 | V. Jaramillo | Sí
AF-01423 | Hospitalización 3 norte | 2026-08-07 | V. Jaramillo | Sí
AF-01429 | Hospitalización 3 norte | 2026-08-07 | V. Jaramillo | Sí
AF-01478 | Hospitalización 3 norte | 2026-08-07 | V. Jaramillo | Sí
AF-01487 | Hospitalización 3 norte | 2026-08-07 | V. Jaramillo | Sí
AF-01492 | Hospitalización 3 norte | 2026-08-07 | V. Jaramillo | Sí
AF-01508 | Hospitalización 3 norte | 2026-08-07 | V. Jaramillo | Sí
AF-01510 | Hospitalización 3 norte | 2026-08-07 | V. Jaramillo | Sí
AF-01581 | Hospitalización 3 norte | 2026-08-07 | V. Jaramillo | No | Préstamo entre áreas
AF-01628 | Hospitalización 3 norte | 2026-08-07 | V. Jaramillo | Sí
AF-01629 | Hospitalización 3 norte | 2026-08-07 | V. Jaramillo | Sí
AF-01633 | Hospitalización 3 norte | 2026-08-07 | V. Jaramillo | Sí
AF-01635 | Hospitalización 3 norte | 2026-08-07 | V. Jaramillo | Sí
AF-01644 | Hospitalización 3 norte | 2026-08-07 | V. Jaramillo | Sí
AF-01655 | Hospitalización 3 norte | 2026-08-07 | V. Jaramillo | Sí
AF-01660 | Hospitalización 3 norte | 2026-08-07 | V. Jaramillo | Sí
AF-01666 | Hospitalización 3 norte | 2026-08-07 | V. Jaramillo | Sí
AF-01690 | Hospitalización 3 norte | 2026-08-07 | V. Jaramillo | Sí
AF-01696 | Hospitalización 3 norte | 2026-08-07 | V. Jaramillo | Sí
AF-01697 | Hospitalización 3 norte | 2026-08-07 | V. Jaramillo | Sí
AF-01707 | Hospitalización 3 norte | 2026-08-07 | V. Jaramillo | Sí
AF-01734 | Hospitalización 3 norte | 2026-08-07 | V. Jaramillo | Sí
AF-01752 | Hospitalización 3 norte | 2026-08-07 | V. Jaramillo | No | Traslado sin aviso
AF-01754 | Hospitalización 3 norte | 2026-08-07 | V. Jaramillo | Sí
AF-01756 | Hospitalización 3 norte | 2026-08-07 | V. Jaramillo | Sí
AF-01765 | Hospitalización 3 norte | 2026-08-07 | V. Jaramillo | Sí
AF-01775 | Hospitalización 3 norte | 2026-08-07 | V. Jaramillo | Sí
AF-01786 | Hospitalización 3 norte | 2026-08-07 | V. Jaramillo | Sí
AF-01843 | Hospitalización 3 norte | 2026-08-07 | V. Jaramillo | Sí
AF-01857 | Hospitalización 3 norte | 2026-08-07 | V. Jaramillo | Sí
AF-01877 | Hospitalización 3 norte | 2026-08-07 | V. Jaramillo | Sí
AF-01890 | Hospitalización 3 norte | 2026-08-07 | V. Jaramillo | Sí
AF-01921 | Hospitalización 3 norte | 2026-08-07 | V. Jaramillo | Sí
AF-01925 | Hospitalización 3 norte | 2026-08-07 | V. Jaramillo | Sí
AF-01978 | Hospitalización 3 norte | 2026-08-07 | V. Jaramillo | Sí
AF-02002 | Hospitalización 3 norte | 2026-08-07 | V. Jaramillo | Sí
AF-02007 | Hospitalización 3 norte | 2026-08-07 | V. Jaramillo | No | Cambio de responsable
AF-02008 | Hospitalización 3 norte | 2026-08-07 | V. Jaramillo | Sí
AF-02011 | Hospitalización 3 norte | 2026-08-07 | V. Jaramillo | Sí
AF-02025 | Hospitalización 3 norte | 2026-08-07 | V. Jaramillo | Sí
AF-02069 | Hospitalización 3 norte | 2026-08-07 | V. Jaramillo | Sí
AF-02095 | Hospitalización 3 norte | 2026-08-07 | V. Jaramillo | Sí
AF-02132 | Hospitalización 3 norte | 2026-08-07 | V. Jaramillo | Sí
AF-02139 | Hospitalización 3 norte | 2026-08-07 | V. Jaramillo | Sí
AF-02146 | Hospitalización 3 norte | 2026-08-07 | V. Jaramillo | Sí
AF-02158 | Hospitalización 3 norte | 2026-08-07 | V. Jaramillo | Sí
AF-02161 | Hospitalización 3 norte | 2026-08-07 | V. Jaramillo | Sí
AF-02188 | Hospitalización 3 norte | 2026-08-07 | V. Jaramillo | Sí
AF-02195 | Hospitalización 3 norte | 2026-08-07 | V. Jaramillo | Sí
AF-02214 | Hospitalización 3 norte | 2026-08-07 | V. Jaramillo | Sí
AF-02216 | Hospitalización 3 norte | 2026-08-07 | V. Jaramillo | Sí
AF-02222 | Hospitalización 3 norte | 2026-08-07 | V. Jaramillo | Sí
AF-02265 | Hospitalización 3 norte | 2026-08-07 | V. Jaramillo | Sí
AF-02331 | Hospitalización 3 norte | 2026-08-07 | V. Jaramillo | Sí
AF-02360 | Hospitalización 3 norte | 2026-08-07 | V. Jaramillo | Sí
AF-02366 | Hospitalización 3 norte | 2026-08-07 | V. Jaramillo | Sí
AF-02388 | Hospitalización 3 norte | 2026-08-07 | V. Jaramillo | Sí
AF-02391 | Hospitalización 3 norte | 2026-08-07 | V. Jaramillo | Sí
AF-02398 | Hospitalización 3 norte | 2026-08-07 | V. Jaramillo | No | Préstamo entre áreas
AF-02437 | Hospitalización 3 norte | 2026-08-07 | V. Jaramillo | Sí | Etiqueta repuesta
AF-02464 | Hospitalización 3 norte | 2026-08-07 | V. Jaramillo | Sí
AF-02479 | Hospitalización 3 norte | 2026-08-07 | V. Jaramillo | Sí | Etiqueta ilegible
AF-02480 | Hospitalización 3 norte | 2026-08-07 | V. Jaramillo | Sí
AF-02529 | Hospitalización 3 norte | 2026-08-07 | V. Jaramillo | Sí
AF-02549 | Hospitalización 3 norte | 2026-08-07 | V. Jaramillo | Sí
AF-02553 | Hospitalización 3 norte | 2026-08-07 | V. Jaramillo | Sí
AF-02561 | Hospitalización 3 norte | 2026-08-07 | V. Jaramillo | Sí
AF-02570 | Hospitalización 3 norte | 2026-08-07 | V. Jaramillo | Sí
AF-02616 | Hospitalización 3 norte | 2026-08-07 | V. Jaramillo | Sí
AF-02639 | Hospitalización 3 norte | 2026-08-07 | V. Jaramillo | No | Traslado sin aviso
AF-02645 | Hospitalización 3 norte | 2026-08-07 | V. Jaramillo | Sí
AF-02657 | Hospitalización 3 norte | 2026-08-07 | V. Jaramillo | Sí
AF-02699 | Hospitalización 3 norte | 2026-08-07 | V. Jaramillo | Sí
AF-02731 | Hospitalización 3 norte | 2026-08-07 | V. Jaramillo | Sí
AF-02773 | Hospitalización 3 norte | 2026-08-07 | V. Jaramillo | Sí
AF-02787 | Hospitalización 3 norte | 2026-08-07 | V. Jaramillo | Sí
AF-02792 | Hospitalización 3 norte | 2026-08-07 | V. Jaramillo | Sí | Etiqueta ilegible
AF-02821 | Hospitalización 3 norte | 2026-08-07 | V. Jaramillo | Sí
AF-02840 | Hospitalización 3 norte | 2026-08-07 | V. Jaramillo | Sí
AF-02860 | Hospitalización 3 norte | 2026-08-07 | V. Jaramillo | Sí | Etiqueta ilegible
AF-02880 | Hospitalización 3 norte | 2026-08-07 | V. Jaramillo | Sí
AF-02909 | Hospitalización 3 norte | 2026-08-07 | V. Jaramillo | Sí
AF-02954 | Hospitalización 3 norte | 2026-08-07 | V. Jaramillo | Sí
AF-02971 | Hospitalización 3 norte | 2026-08-07 | V. Jaramillo | Sí
AF-02989 | Hospitalización 3 norte | 2026-08-07 | V. Jaramillo | Sí
AF-03000 | Hospitalización 3 norte | 2026-08-07 | V. Jaramillo | Sí
AF-03006 | Hospitalización 3 norte | 2026-08-07 | V. Jaramillo | Sí
AF-03017 | Hospitalización 3 norte | 2026-08-07 | V. Jaramillo | Sí | Etiqueta ilegible
AF-03018 | Hospitalización 3 norte | 2026-08-07 | V. Jaramillo | Sí
AF-03021 | Hospitalización 3 norte | 2026-08-07 | V. Jaramillo | Sí
AF-03103 | Hospitalización 3 norte | 2026-08-07 | V. Jaramillo | Sí
AF-03135 | Hospitalización 3 norte | 2026-08-07 | V. Jaramillo | Sí
AF-03145 | Hospitalización 3 norte | 2026-08-07 | V. Jaramillo | Sí
AF-03151 | Hospitalización 3 norte | 2026-08-07 | V. Jaramillo | Sí
AF-03160 | Hospitalización 3 norte | 2026-08-07 | V. Jaramillo | Sí
AF-03161 | Hospitalización 3 norte | 2026-08-07 | V. Jaramillo | No | Traslado sin aviso
AF-03199 | Hospitalización 3 norte | 2026-08-07 | V. Jaramillo | Sí
AF-03212 | Hospitalización 3 norte | 2026-08-07 | V. Jaramillo | Sí
AF-03222 | Hospitalización 3 norte | 2026-08-07 | V. Jaramillo | Sí
AF-03240 | Hospitalización 3 norte | 2026-08-07 | V. Jaramillo | Sí
AF-00024 | Hospitalización 3 sur | 2026-08-10 | L. Delgadillo | Sí
AF-00030 | Hospitalización 3 sur | 2026-08-10 | L. Delgadillo | Sí
AF-00043 | Hospitalización 3 sur | 2026-08-10 | L. Delgadillo | Sí
AF-00046 | Hospitalización 3 sur | 2026-08-10 | L. Delgadillo | Sí
AF-00095 | Hospitalización 3 sur | 2026-08-10 | L. Delgadillo | Sí
AF-00101 | Hospitalización 3 sur | 2026-08-10 | L. Delgadillo | Sí
AF-00120 | Hospitalización 3 sur | 2026-08-10 | L. Delgadillo | Sí
AF-00124 | Hospitalización 3 sur | 2026-08-10 | L. Delgadillo | Sí
AF-00135 | Hospitalización 3 sur | 2026-08-10 | L. Delgadillo | Sí
AF-00145 | Hospitalización 3 sur | 2026-08-10 | L. Delgadillo | Sí
AF-00159 | Hospitalización 3 sur | 2026-08-10 | L. Delgadillo | Sí
AF-00180 | Hospitalización 3 sur | 2026-08-10 | L. Delgadillo | Sí
AF-00215 | Hospitalización 3 sur | 2026-08-10 | L. Delgadillo | Sí
AF-00254 | Hospitalización 3 sur | 2026-08-10 | L. Delgadillo | Sí
AF-00275 | Hospitalización 3 sur | 2026-08-10 | L. Delgadillo | Sí | Etiqueta ilegible
AF-00277 | Hospitalización 3 sur | 2026-08-10 | L. Delgadillo | Sí
AF-00316 | Hospitalización 3 sur | 2026-08-10 | L. Delgadillo | Sí
AF-00325 | Hospitalización 3 sur | 2026-08-10 | L. Delgadillo | Sí
AF-00351 | Hospitalización 3 sur | 2026-08-10 | L. Delgadillo | Sí
AF-00357 | Hospitalización 3 sur | 2026-08-10 | L. Delgadillo | Sí
AF-00438 | Hospitalización 3 sur | 2026-08-10 | L. Delgadillo | Sí
AF-00458 | Hospitalización 3 sur | 2026-08-10 | L. Delgadillo | Sí
AF-00470 | Hospitalización 3 sur | 2026-08-10 | L. Delgadillo | Sí
AF-00493 | Hospitalización 3 sur | 2026-08-10 | L. Delgadillo | Sí
AF-00507 | Hospitalización 3 sur | 2026-08-10 | L. Delgadillo | Sí
AF-00510 | Hospitalización 3 sur | 2026-08-10 | L. Delgadillo | Sí | Etiqueta ilegible
AF-00539 | Hospitalización 3 sur | 2026-08-10 | L. Delgadillo | Sí
AF-00549 | Hospitalización 3 sur | 2026-08-10 | L. Delgadillo | Sí
AF-00585 | Hospitalización 3 sur | 2026-08-10 | L. Delgadillo | Sí
AF-00601 | Hospitalización 3 sur | 2026-08-10 | L. Delgadillo | Sí
AF-00618 | Hospitalización 3 sur | 2026-08-10 | L. Delgadillo | Sí
AF-00622 | Hospitalización 3 sur | 2026-08-10 | L. Delgadillo | Sí
AF-00682 | Hospitalización 3 sur | 2026-08-10 | L. Delgadillo | Sí
AF-00696 | Hospitalización 3 sur | 2026-08-10 | L. Delgadillo | Sí
AF-00702 | Hospitalización 3 sur | 2026-08-10 | L. Delgadillo | Sí | Etiqueta repuesta
AF-00746 | Hospitalización 3 sur | 2026-08-10 | L. Delgadillo | Sí
AF-00752 | Hospitalización 3 sur | 2026-08-10 | L. Delgadillo | Sí
AF-00764 | Hospitalización 3 sur | 2026-08-10 | L. Delgadillo | Sí
AF-00778 | Hospitalización 3 sur | 2026-08-10 | L. Delgadillo | Sí
AF-00790 | Hospitalización 3 sur | 2026-08-10 | L. Delgadillo | Sí
AF-00807 | Hospitalización 3 sur | 2026-08-10 | L. Delgadillo | Sí
AF-00811 | Hospitalización 3 sur | 2026-08-10 | L. Delgadillo | Sí
AF-00821 | Hospitalización 3 sur | 2026-08-10 | L. Delgadillo | Sí
AF-00830 | Hospitalización 3 sur | 2026-08-10 | L. Delgadillo | Sí
AF-00882 | Hospitalización 3 sur | 2026-08-10 | L. Delgadillo | Sí
AF-00885 | Hospitalización 3 sur | 2026-08-10 | L. Delgadillo | Sí
AF-00897 | Hospitalización 3 sur | 2026-08-10 | L. Delgadillo | Sí
AF-00912 | Hospitalización 3 sur | 2026-08-10 | L. Delgadillo | Sí
AF-00926 | Hospitalización 3 sur | 2026-08-10 | L. Delgadillo | Sí
AF-00946 | Hospitalización 3 sur | 2026-08-10 | L. Delgadillo | Sí
AF-00986 | Hospitalización 3 sur | 2026-08-10 | L. Delgadillo | Sí | Etiqueta ilegible
AF-00991 | Hospitalización 3 sur | 2026-08-10 | L. Delgadillo | Sí
AF-00999 | Hospitalización 3 sur | 2026-08-10 | L. Delgadillo | Sí
AF-01000 | Hospitalización 3 sur | 2026-08-10 | L. Delgadillo | Sí
AF-01001 | Hospitalización 3 sur | 2026-08-10 | L. Delgadillo | Sí | Etiqueta ilegible
AF-01015 | Hospitalización 3 sur | 2026-08-10 | L. Delgadillo | Sí
AF-01029 | Hospitalización 3 sur | 2026-08-10 | L. Delgadillo | Sí
AF-01035 | Hospitalización 3 sur | 2026-08-10 | L. Delgadillo | Sí
AF-01057 | Hospitalización 3 sur | 2026-08-10 | L. Delgadillo | Sí
AF-01071 | Hospitalización 3 sur | 2026-08-10 | L. Delgadillo | Sí
AF-01084 | Hospitalización 3 sur | 2026-08-10 | L. Delgadillo | Sí
AF-01104 | Hospitalización 3 sur | 2026-08-10 | L. Delgadillo | Sí
AF-01109 | Hospitalización 3 sur | 2026-08-10 | L. Delgadillo | Sí
AF-01120 | Hospitalización 3 sur | 2026-08-10 | L. Delgadillo | Sí
AF-01121 | Hospitalización 3 sur | 2026-08-10 | L. Delgadillo | Sí
AF-01142 | Hospitalización 3 sur | 2026-08-10 | L. Delgadillo | Sí
AF-01150 | Hospitalización 3 sur | 2026-08-10 | L. Delgadillo | Sí
AF-01171 | Hospitalización 3 sur | 2026-08-10 | L. Delgadillo | Sí
AF-01178 | Hospitalización 3 sur | 2026-08-10 | L. Delgadillo | Sí
AF-01183 | Hospitalización 3 sur | 2026-08-10 | L. Delgadillo | Sí
AF-01187 | Hospitalización 3 sur | 2026-08-10 | L. Delgadillo | No | Traslado sin aviso
AF-01191 | Hospitalización 3 sur | 2026-08-10 | L. Delgadillo | Sí
AF-01198 | Hospitalización 3 sur | 2026-08-10 | L. Delgadillo | Sí
AF-01200 | Hospitalización 3 sur | 2026-08-10 | L. Delgadillo | Sí
AF-01202 | Hospitalización 3 sur | 2026-08-10 | L. Delgadillo | Sí | Etiqueta ilegible
AF-01212 | Hospitalización 3 sur | 2026-08-10 | L. Delgadillo | Sí
AF-01253 | Hospitalización 3 sur | 2026-08-10 | L. Delgadillo | Sí
AF-01268 | Hospitalización 3 sur | 2026-08-10 | L. Delgadillo | Sí
AF-01287 | Hospitalización 3 sur | 2026-08-10 | L. Delgadillo | Sí
AF-01299 | Hospitalización 3 sur | 2026-08-10 | L. Delgadillo | Sí
AF-01323 | Hospitalización 3 sur | 2026-08-10 | L. Delgadillo | Sí
AF-01339 | Hospitalización 3 sur | 2026-08-10 | L. Delgadillo | Sí
AF-01355 | Hospitalización 3 sur | 2026-08-10 | L. Delgadillo | Sí
AF-01364 | Hospitalización 3 sur | 2026-08-10 | L. Delgadillo | Sí
AF-01393 | Hospitalización 3 sur | 2026-08-10 | L. Delgadillo | Sí
AF-01430 | Hospitalización 3 sur | 2026-08-10 | L. Delgadillo | Sí
AF-01449 | Hospitalización 3 sur | 2026-08-10 | L. Delgadillo | Sí
AF-01451 | Hospitalización 3 sur | 2026-08-10 | L. Delgadillo | Sí
AF-01459 | Hospitalización 3 sur | 2026-08-10 | L. Delgadillo | Sí
AF-01461 | Hospitalización 3 sur | 2026-08-10 | L. Delgadillo | Sí
AF-01466 | Hospitalización 3 sur | 2026-08-10 | L. Delgadillo | Sí
AF-01476 | Hospitalización 3 sur | 2026-08-10 | L. Delgadillo | Sí
AF-01485 | Hospitalización 3 sur | 2026-08-10 | L. Delgadillo | Sí
AF-01498 | Hospitalización 3 sur | 2026-08-10 | L. Delgadillo | Sí
AF-01500 | Hospitalización 3 sur | 2026-08-10 | L. Delgadillo | Sí
AF-01522 | Hospitalización 3 sur | 2026-08-10 | L. Delgadillo | Sí
AF-01543 | Hospitalización 3 sur | 2026-08-10 | L. Delgadillo | Sí
AF-01589 | Hospitalización 3 sur | 2026-08-10 | L. Delgadillo | Sí
AF-01590 | Hospitalización 3 sur | 2026-08-10 | L. Delgadillo | Sí
AF-01596 | Hospitalización 3 sur | 2026-08-10 | L. Delgadillo | Sí
AF-01600 | Hospitalización 3 sur | 2026-08-10 | L. Delgadillo | Sí
AF-01619 | Hospitalización 3 sur | 2026-08-10 | L. Delgadillo | Sí
AF-01638 | Hospitalización 3 sur | 2026-08-10 | L. Delgadillo | Sí
AF-01677 | Hospitalización 3 sur | 2026-08-10 | L. Delgadillo | Sí
AF-01788 | Hospitalización 3 sur | 2026-08-10 | L. Delgadillo | Sí
AF-01795 | Hospitalización 3 sur | 2026-08-10 | L. Delgadillo | No | Préstamo entre áreas
AF-01800 | Hospitalización 3 sur | 2026-08-10 | L. Delgadillo | Sí
AF-01821 | Hospitalización 3 sur | 2026-08-10 | L. Delgadillo | Sí
AF-01826 | Hospitalización 3 sur | 2026-08-10 | L. Delgadillo | Sí
AF-01828 | Hospitalización 3 sur | 2026-08-10 | L. Delgadillo | Sí
AF-01856 | Hospitalización 3 sur | 2026-08-10 | L. Delgadillo | Sí
AF-01869 | Hospitalización 3 sur | 2026-08-10 | L. Delgadillo | Sí
AF-01873 | Hospitalización 3 sur | 2026-08-10 | L. Delgadillo | Sí
AF-01888 | Hospitalización 3 sur | 2026-08-10 | L. Delgadillo | Sí
AF-01895 | Hospitalización 3 sur | 2026-08-10 | L. Delgadillo | Sí
AF-01912 | Hospitalización 3 sur | 2026-08-10 | L. Delgadillo | Sí | Etiqueta ilegible
AF-01927 | Hospitalización 3 sur | 2026-08-10 | L. Delgadillo | Sí
AF-01928 | Hospitalización 3 sur | 2026-08-10 | L. Delgadillo | Sí
AF-02028 | Hospitalización 3 sur | 2026-08-10 | L. Delgadillo | Sí | Etiqueta ilegible
AF-02030 | Hospitalización 3 sur | 2026-08-10 | L. Delgadillo | Sí
AF-02036 | Hospitalización 3 sur | 2026-08-10 | L. Delgadillo | Sí
AF-02051 | Hospitalización 3 sur | 2026-08-10 | L. Delgadillo | Sí
AF-02066 | Hospitalización 3 sur | 2026-08-10 | L. Delgadillo | Sí
AF-02077 | Hospitalización 3 sur | 2026-08-10 | L. Delgadillo | Sí
AF-02089 | Hospitalización 3 sur | 2026-08-10 | L. Delgadillo | Sí
AF-02091 | Hospitalización 3 sur | 2026-08-10 | L. Delgadillo | Sí
AF-02108 | Hospitalización 3 sur | 2026-08-10 | L. Delgadillo | Sí
AF-02124 | Hospitalización 3 sur | 2026-08-10 | L. Delgadillo | Sí
AF-02172 | Hospitalización 3 sur | 2026-08-10 | L. Delgadillo | Sí
AF-02194 | Hospitalización 3 sur | 2026-08-10 | L. Delgadillo | Sí
AF-02306 | Hospitalización 3 sur | 2026-08-10 | L. Delgadillo | Sí
AF-02320 | Hospitalización 3 sur | 2026-08-10 | L. Delgadillo | Sí
AF-02329 | Hospitalización 3 sur | 2026-08-10 | L. Delgadillo | Sí
AF-02342 | Hospitalización 3 sur | 2026-08-10 | L. Delgadillo | Sí
AF-02352 | Hospitalización 3 sur | 2026-08-10 | L. Delgadillo | Sí
AF-02354 | Hospitalización 3 sur | 2026-08-10 | L. Delgadillo | Sí
AF-02373 | Hospitalización 3 sur | 2026-08-10 | L. Delgadillo | Sí | Etiqueta repuesta
AF-02393 | Hospitalización 3 sur | 2026-08-10 | L. Delgadillo | Sí
AF-02400 | Hospitalización 3 sur | 2026-08-10 | L. Delgadillo | Sí
AF-02413 | Hospitalización 3 sur | 2026-08-10 | L. Delgadillo | Sí
AF-02444 | Hospitalización 3 sur | 2026-08-10 | L. Delgadillo | Sí
AF-02446 | Hospitalización 3 sur | 2026-08-10 | L. Delgadillo | Sí
AF-02483 | Hospitalización 3 sur | 2026-08-10 | L. Delgadillo | Sí
AF-02488 | Hospitalización 3 sur | 2026-08-10 | L. Delgadillo | No | Traslado sin aviso
AF-02526 | Hospitalización 3 sur | 2026-08-10 | L. Delgadillo | Sí
AF-02527 | Hospitalización 3 sur | 2026-08-10 | L. Delgadillo | Sí
AF-02540 | Hospitalización 3 sur | 2026-08-10 | L. Delgadillo | Sí
AF-02541 | Hospitalización 3 sur | 2026-08-10 | L. Delgadillo | Sí
AF-02588 | Hospitalización 3 sur | 2026-08-10 | L. Delgadillo | Sí
AF-02589 | Hospitalización 3 sur | 2026-08-10 | L. Delgadillo | Sí
AF-02600 | Hospitalización 3 sur | 2026-08-10 | L. Delgadillo | Sí
AF-02620 | Hospitalización 3 sur | 2026-08-10 | L. Delgadillo | Sí
AF-02658 | Hospitalización 3 sur | 2026-08-10 | L. Delgadillo | Sí | Etiqueta ilegible
AF-02669 | Hospitalización 3 sur | 2026-08-10 | L. Delgadillo | Sí
AF-02690 | Hospitalización 3 sur | 2026-08-10 | L. Delgadillo | Sí
AF-02720 | Hospitalización 3 sur | 2026-08-10 | L. Delgadillo | Sí
AF-02727 | Hospitalización 3 sur | 2026-08-10 | L. Delgadillo | Sí
AF-02774 | Hospitalización 3 sur | 2026-08-10 | L. Delgadillo | Sí
AF-02779 | Hospitalización 3 sur | 2026-08-10 | L. Delgadillo | Sí
AF-02783 | Hospitalización 3 sur | 2026-08-10 | L. Delgadillo | Sí
AF-02813 | Hospitalización 3 sur | 2026-08-10 | L. Delgadillo | Sí
AF-02815 | Hospitalización 3 sur | 2026-08-10 | L. Delgadillo | Sí
AF-02844 | Hospitalización 3 sur | 2026-08-10 | L. Delgadillo | Sí
AF-02853 | Hospitalización 3 sur | 2026-08-10 | L. Delgadillo | Sí
AF-02861 | Hospitalización 3 sur | 2026-08-10 | L. Delgadillo | Sí
AF-02864 | Hospitalización 3 sur | 2026-08-10 | L. Delgadillo | Sí
AF-02871 | Hospitalización 3 sur | 2026-08-10 | L. Delgadillo | Sí
AF-02973 | Hospitalización 3 sur | 2026-08-10 | L. Delgadillo | Sí
AF-02997 | Hospitalización 3 sur | 2026-08-10 | L. Delgadillo | Sí
AF-03005 | Hospitalización 3 sur | 2026-08-10 | L. Delgadillo | Sí
AF-03012 | Hospitalización 3 sur | 2026-08-10 | L. Delgadillo | Sí
AF-03031 | Hospitalización 3 sur | 2026-08-10 | L. Delgadillo | Sí
AF-03039 | Hospitalización 3 sur | 2026-08-10 | L. Delgadillo | Sí
AF-03068 | Hospitalización 3 sur | 2026-08-10 | L. Delgadillo | Sí
AF-03104 | Hospitalización 3 sur | 2026-08-10 | L. Delgadillo | Sí | Etiqueta ilegible
AF-03111 | Hospitalización 3 sur | 2026-08-10 | L. Delgadillo | Sí
AF-03113 | Hospitalización 3 sur | 2026-08-10 | L. Delgadillo | No | Cambio de responsable
AF-03132 | Hospitalización 3 sur | 2026-08-10 | L. Delgadillo | Sí
AF-03139 | Hospitalización 3 sur | 2026-08-10 | L. Delgadillo | Sí
AF-03148 | Hospitalización 3 sur | 2026-08-10 | L. Delgadillo | Sí
AF-03179 | Hospitalización 3 sur | 2026-08-10 | L. Delgadillo | Sí
AF-03186 | Hospitalización 3 sur | 2026-08-10 | L. Delgadillo | Sí
AF-03230 | Hospitalización 3 sur | 2026-08-10 | L. Delgadillo | Sí
AF-03231 | Hospitalización 3 sur | 2026-08-10 | L. Delgadillo | No | Cambio de responsable
AF-03237 | Hospitalización 3 sur | 2026-08-10 | L. Delgadillo | Sí
AF-00038 | Pediatría | 2026-08-10 | L. Mata | Sí
AF-00078 | Pediatría | 2026-08-10 | L. Mata | Sí
AF-00123 | Pediatría | 2026-08-10 | L. Mata | Sí
AF-00202 | Pediatría | 2026-08-10 | L. Mata | Sí
AF-00213 | Pediatría | 2026-08-10 | L. Mata | Sí
AF-00285 | Pediatría | 2026-08-10 | L. Mata | Sí
AF-00372 | Pediatría | 2026-08-10 | L. Mata | Sí
AF-00378 | Pediatría | 2026-08-10 | L. Mata | Sí
AF-00416 | Pediatría | 2026-08-10 | L. Mata | Sí
AF-00442 | Pediatría | 2026-08-10 | L. Mata | Sí
AF-00480 | Pediatría | 2026-08-10 | L. Mata | Sí
AF-00516 | Pediatría | 2026-08-10 | L. Mata | No | Traslado sin aviso
AF-00543 | Pediatría | 2026-08-10 | L. Mata | Sí
AF-00565 | Pediatría | 2026-08-10 | L. Mata | Sí
AF-00583 | Pediatría | 2026-08-10 | L. Mata | Sí
AF-00592 | Pediatría | 2026-08-10 | L. Mata | No | Préstamo entre áreas
AF-00645 | Pediatría | 2026-08-10 | L. Mata | Sí
AF-00669 | Pediatría | 2026-08-10 | L. Mata | Sí
AF-00670 | Pediatría | 2026-08-10 | L. Mata | Sí
AF-00679 | Pediatría | 2026-08-10 | L. Mata | Sí
AF-00699 | Pediatría | 2026-08-10 | L. Mata | Sí
AF-00705 | Pediatría | 2026-08-10 | L. Mata | Sí
AF-00706 | Pediatría | 2026-08-10 | L. Mata | Sí
AF-00708 | Pediatría | 2026-08-10 | L. Mata | Sí
AF-00743 | Pediatría | 2026-08-10 | L. Mata | Sí
AF-00745 | Pediatría | 2026-08-10 | L. Mata | Sí
AF-00750 | Pediatría | 2026-08-10 | L. Mata | Sí
AF-00816 | Pediatría | 2026-08-10 | L. Mata | Sí
AF-00820 | Pediatría | 2026-08-10 | L. Mata | Sí
AF-00828 | Pediatría | 2026-08-10 | L. Mata | Sí
AF-00867 | Pediatría | 2026-08-10 | L. Mata | Sí
AF-00869 | Pediatría | 2026-08-10 | L. Mata | Sí
AF-00881 | Pediatría | 2026-08-10 | L. Mata | Sí | Etiqueta repuesta
AF-00886 | Pediatría | 2026-08-10 | L. Mata | Sí
AF-00896 | Pediatría | 2026-08-10 | L. Mata | Sí
AF-00906 | Pediatría | 2026-08-10 | L. Mata | Sí
AF-00960 | Pediatría | 2026-08-10 | L. Mata | Sí
AF-00965 | Pediatría | 2026-08-10 | L. Mata | Sí
AF-00981 | Pediatría | 2026-08-10 | L. Mata | Sí
AF-00983 | Pediatría | 2026-08-10 | L. Mata | Sí
AF-01007 | Pediatría | 2026-08-10 | L. Mata | Sí
AF-01089 | Pediatría | 2026-08-10 | L. Mata | Sí
AF-01102 | Pediatría | 2026-08-10 | L. Mata | Sí | Etiqueta repuesta
AF-01160 | Pediatría | 2026-08-10 | L. Mata | Sí
AF-01243 | Pediatría | 2026-08-10 | L. Mata | Sí
AF-01267 | Pediatría | 2026-08-10 | L. Mata | Sí
AF-01279 | Pediatría | 2026-08-10 | L. Mata | Sí
AF-01309 | Pediatría | 2026-08-10 | L. Mata | Sí
AF-01358 | Pediatría | 2026-08-10 | L. Mata | Sí
AF-01376 | Pediatría | 2026-08-10 | L. Mata | Sí
AF-01387 | Pediatría | 2026-08-10 | L. Mata | Sí
AF-01397 | Pediatría | 2026-08-10 | L. Mata | Sí
AF-01402 | Pediatría | 2026-08-10 | L. Mata | Sí
AF-01405 | Pediatría | 2026-08-10 | L. Mata | Sí
AF-01416 | Pediatría | 2026-08-10 | L. Mata | Sí
AF-01539 | Pediatría | 2026-08-10 | L. Mata | Sí
AF-01634 | Pediatría | 2026-08-10 | L. Mata | No | Préstamo entre áreas
AF-01702 | Pediatría | 2026-08-10 | L. Mata | Sí
AF-01732 | Pediatría | 2026-08-10 | L. Mata | Sí
AF-01764 | Pediatría | 2026-08-10 | L. Mata | Sí
AF-01815 | Pediatría | 2026-08-10 | L. Mata | Sí
AF-01917 | Pediatría | 2026-08-10 | L. Mata | Sí
AF-01954 | Pediatría | 2026-08-10 | L. Mata | Sí
AF-01964 | Pediatría | 2026-08-10 | L. Mata | Sí
AF-01975 | Pediatría | 2026-08-10 | L. Mata | Sí
AF-02019 | Pediatría | 2026-08-10 | L. Mata | Sí
AF-02034 | Pediatría | 2026-08-10 | L. Mata | Sí
AF-02086 | Pediatría | 2026-08-10 | L. Mata | Sí
AF-02151 | Pediatría | 2026-08-10 | L. Mata | Sí
AF-02160 | Pediatría | 2026-08-10 | L. Mata | Sí
AF-02209 | Pediatría | 2026-08-10 | L. Mata | Sí
AF-02218 | Pediatría | 2026-08-10 | L. Mata | Sí
AF-02221 | Pediatría | 2026-08-10 | L. Mata | Sí
AF-02301 | Pediatría | 2026-08-10 | L. Mata | Sí
AF-02308 | Pediatría | 2026-08-10 | L. Mata | Sí
AF-02313 | Pediatría | 2026-08-10 | L. Mata | Sí | Etiqueta ilegible
AF-02330 | Pediatría | 2026-08-10 | L. Mata | Sí
AF-02355 | Pediatría | 2026-08-10 | L. Mata | Sí
AF-02405 | Pediatría | 2026-08-10 | L. Mata | Sí
AF-02431 | Pediatría | 2026-08-10 | L. Mata | Sí
AF-02491 | Pediatría | 2026-08-10 | L. Mata | Sí
AF-02501 | Pediatría | 2026-08-10 | L. Mata | Sí
AF-02502 | Pediatría | 2026-08-10 | L. Mata | Sí
AF-02508 | Pediatría | 2026-08-10 | L. Mata | Sí
AF-02523 | Pediatría | 2026-08-10 | L. Mata | Sí
AF-02571 | Pediatría | 2026-08-10 | L. Mata | Sí
AF-02627 | Pediatría | 2026-08-10 | L. Mata | Sí
AF-02633 | Pediatría | 2026-08-10 | L. Mata | Sí
AF-02660 | Pediatría | 2026-08-10 | L. Mata | No | Traslado sin aviso
AF-02684 | Pediatría | 2026-08-10 | L. Mata | Sí
AF-02743 | Pediatría | 2026-08-10 | L. Mata | Sí
AF-02763 | Pediatría | 2026-08-10 | L. Mata | Sí | Etiqueta repuesta
AF-02780 | Pediatría | 2026-08-10 | L. Mata | Sí
AF-02895 | Pediatría | 2026-08-10 | L. Mata | Sí
AF-02939 | Pediatría | 2026-08-10 | L. Mata | Sí
AF-02977 | Pediatría | 2026-08-10 | L. Mata | Sí
AF-02981 | Pediatría | 2026-08-10 | L. Mata | Sí
AF-02996 | Pediatría | 2026-08-10 | L. Mata | Sí | Etiqueta repuesta
AF-03042 | Pediatría | 2026-08-10 | L. Mata | Sí
AF-03053 | Pediatría | 2026-08-10 | L. Mata | Sí
AF-03061 | Pediatría | 2026-08-10 | L. Mata | Sí
AF-03072 | Pediatría | 2026-08-10 | L. Mata | Sí
AF-03093 | Pediatría | 2026-08-10 | L. Mata | Sí
AF-03152 | Pediatría | 2026-08-10 | L. Mata | Sí
AF-03169 | Pediatría | 2026-08-10 | L. Mata | Sí
AF-03197 | Pediatría | 2026-08-10 | L. Mata | Sí
AF-00028 | Consulta externa | 2026-08-11 | M. Gaytán | Sí
AF-00031 | Consulta externa | 2026-08-11 | M. Gaytán | Sí
AF-00053 | Consulta externa | 2026-08-11 | M. Gaytán | Sí
AF-00061 | Consulta externa | 2026-08-11 | M. Gaytán | Sí
AF-00068 | Consulta externa | 2026-08-11 | M. Gaytán | Sí
AF-00072 | Consulta externa | 2026-08-11 | M. Gaytán | Sí
AF-00094 | Consulta externa | 2026-08-11 | M. Gaytán | Sí
AF-00160 | Consulta externa | 2026-08-11 | M. Gaytán | Sí
AF-00162 | Consulta externa | 2026-08-11 | M. Gaytán | Sí
AF-00168 | Consulta externa | 2026-08-11 | M. Gaytán | Sí
AF-00169 | Consulta externa | 2026-08-11 | M. Gaytán | Sí
AF-00194 | Consulta externa | 2026-08-11 | M. Gaytán | Sí
AF-00217 | Consulta externa | 2026-08-11 | M. Gaytán | Sí
AF-00239 | Consulta externa | 2026-08-11 | M. Gaytán | Sí
AF-00252 | Consulta externa | 2026-08-11 | M. Gaytán | Sí
AF-00255 | Consulta externa | 2026-08-11 | M. Gaytán | Sí
AF-00263 | Consulta externa | 2026-08-11 | M. Gaytán | Sí
AF-00273 | Consulta externa | 2026-08-11 | M. Gaytán | Sí
AF-00276 | Consulta externa | 2026-08-11 | M. Gaytán | Sí
AF-00296 | Consulta externa | 2026-08-11 | M. Gaytán | Sí
AF-00302 | Consulta externa | 2026-08-11 | M. Gaytán | Sí
AF-00322 | Consulta externa | 2026-08-11 | M. Gaytán | Sí
AF-00324 | Consulta externa | 2026-08-11 | M. Gaytán | Sí
AF-00334 | Consulta externa | 2026-08-11 | M. Gaytán | Sí | Etiqueta repuesta
AF-00342 | Consulta externa | 2026-08-11 | M. Gaytán | Sí
AF-00343 | Consulta externa | 2026-08-11 | M. Gaytán | Sí
AF-00347 | Consulta externa | 2026-08-11 | M. Gaytán | Sí
AF-00362 | Consulta externa | 2026-08-11 | M. Gaytán | Sí
AF-00384 | Consulta externa | 2026-08-11 | M. Gaytán | Sí
AF-00403 | Consulta externa | 2026-08-11 | M. Gaytán | Sí
AF-00414 | Consulta externa | 2026-08-11 | M. Gaytán | Sí
AF-00425 | Consulta externa | 2026-08-11 | M. Gaytán | Sí
AF-00450 | Consulta externa | 2026-08-11 | M. Gaytán | Sí
AF-00460 | Consulta externa | 2026-08-11 | M. Gaytán | Sí
AF-00508 | Consulta externa | 2026-08-11 | M. Gaytán | Sí
AF-00544 | Consulta externa | 2026-08-11 | M. Gaytán | Sí
AF-00562 | Consulta externa | 2026-08-11 | M. Gaytán | Sí
AF-00569 | Consulta externa | 2026-08-11 | M. Gaytán | No | Préstamo entre áreas
AF-00570 | Consulta externa | 2026-08-11 | M. Gaytán | Sí
AF-00593 | Consulta externa | 2026-08-11 | M. Gaytán | Sí
AF-00620 | Consulta externa | 2026-08-11 | M. Gaytán | Sí
AF-00668 | Consulta externa | 2026-08-11 | M. Gaytán | Sí
AF-00684 | Consulta externa | 2026-08-11 | M. Gaytán | Sí | Etiqueta ilegible
AF-00713 | Consulta externa | 2026-08-11 | M. Gaytán | Sí
AF-00783 | Consulta externa | 2026-08-11 | M. Gaytán | Sí
AF-00784 | Consulta externa | 2026-08-11 | M. Gaytán | Sí
AF-00804 | Consulta externa | 2026-08-11 | M. Gaytán | Sí
AF-00852 | Consulta externa | 2026-08-11 | M. Gaytán | No | Préstamo entre áreas
AF-00873 | Consulta externa | 2026-08-11 | M. Gaytán | Sí
AF-00875 | Consulta externa | 2026-08-11 | M. Gaytán | No | Préstamo entre áreas
AF-00938 | Consulta externa | 2026-08-11 | M. Gaytán | Sí
AF-00971 | Consulta externa | 2026-08-11 | M. Gaytán | Sí
AF-00989 | Consulta externa | 2026-08-11 | M. Gaytán | No | Cambio de responsable
AF-01026 | Consulta externa | 2026-08-11 | M. Gaytán | Sí
AF-01030 | Consulta externa | 2026-08-11 | M. Gaytán | Sí
AF-01059 | Consulta externa | 2026-08-11 | M. Gaytán | Sí
AF-01061 | Consulta externa | 2026-08-11 | M. Gaytán | Sí
AF-01143 | Consulta externa | 2026-08-11 | M. Gaytán | Sí
AF-01166 | Consulta externa | 2026-08-11 | M. Gaytán | Sí
AF-01195 | Consulta externa | 2026-08-11 | M. Gaytán | Sí
AF-01223 | Consulta externa | 2026-08-11 | M. Gaytán | Sí
AF-01237 | Consulta externa | 2026-08-11 | M. Gaytán | Sí
AF-01239 | Consulta externa | 2026-08-11 | M. Gaytán | Sí
AF-01266 | Consulta externa | 2026-08-11 | M. Gaytán | No | Préstamo entre áreas
AF-01272 | Consulta externa | 2026-08-11 | M. Gaytán | No | Reubicado por remodelación
AF-01322 | Consulta externa | 2026-08-11 | M. Gaytán | Sí | Etiqueta ilegible
AF-01326 | Consulta externa | 2026-08-11 | M. Gaytán | Sí
AF-01359 | Consulta externa | 2026-08-11 | M. Gaytán | No | Reubicado por remodelación
AF-01384 | Consulta externa | 2026-08-11 | M. Gaytán | Sí
AF-01391 | Consulta externa | 2026-08-11 | M. Gaytán | Sí
AF-01392 | Consulta externa | 2026-08-11 | M. Gaytán | Sí
AF-01404 | Consulta externa | 2026-08-11 | M. Gaytán | Sí | Etiqueta ilegible
AF-01406 | Consulta externa | 2026-08-11 | M. Gaytán | Sí
AF-01424 | Consulta externa | 2026-08-11 | M. Gaytán | Sí
AF-01433 | Consulta externa | 2026-08-11 | M. Gaytán | Sí
AF-01445 | Consulta externa | 2026-08-11 | M. Gaytán | Sí
AF-01460 | Consulta externa | 2026-08-11 | M. Gaytán | Sí
AF-01494 | Consulta externa | 2026-08-11 | M. Gaytán | Sí
AF-01501 | Consulta externa | 2026-08-11 | M. Gaytán | Sí
AF-01531 | Consulta externa | 2026-08-11 | M. Gaytán | Sí
AF-01558 | Consulta externa | 2026-08-11 | M. Gaytán | Sí
AF-01591 | Consulta externa | 2026-08-11 | M. Gaytán | Sí
AF-01594 | Consulta externa | 2026-08-11 | M. Gaytán | Sí
AF-01613 | Consulta externa | 2026-08-11 | M. Gaytán | Sí
AF-01640 | Consulta externa | 2026-08-11 | M. Gaytán | Sí
AF-01671 | Consulta externa | 2026-08-11 | M. Gaytán | Sí
AF-01680 | Consulta externa | 2026-08-11 | M. Gaytán | Sí
AF-01698 | Consulta externa | 2026-08-11 | M. Gaytán | Sí
AF-01721 | Consulta externa | 2026-08-11 | M. Gaytán | Sí
AF-01778 | Consulta externa | 2026-08-11 | M. Gaytán | Sí
AF-01791 | Consulta externa | 2026-08-11 | M. Gaytán | Sí
AF-01793 | Consulta externa | 2026-08-11 | M. Gaytán | Sí
AF-01830 | Consulta externa | 2026-08-11 | M. Gaytán | Sí
AF-01865 | Consulta externa | 2026-08-11 | M. Gaytán | Sí
AF-01892 | Consulta externa | 2026-08-11 | M. Gaytán | Sí
AF-01897 | Consulta externa | 2026-08-11 | M. Gaytán | Sí
AF-01926 | Consulta externa | 2026-08-11 | M. Gaytán | Sí
AF-01962 | Consulta externa | 2026-08-11 | M. Gaytán | Sí
AF-01969 | Consulta externa | 2026-08-11 | M. Gaytán | Sí
AF-01982 | Consulta externa | 2026-08-11 | M. Gaytán | Sí
AF-02004 | Consulta externa | 2026-08-11 | M. Gaytán | Sí
AF-02015 | Consulta externa | 2026-08-11 | M. Gaytán | Sí
AF-02032 | Consulta externa | 2026-08-11 | M. Gaytán | Sí
AF-02048 | Consulta externa | 2026-08-11 | M. Gaytán | Sí
AF-02060 | Consulta externa | 2026-08-11 | M. Gaytán | Sí
AF-02063 | Consulta externa | 2026-08-11 | M. Gaytán | Sí
AF-02072 | Consulta externa | 2026-08-11 | M. Gaytán | Sí
AF-02079 | Consulta externa | 2026-08-11 | M. Gaytán | Sí
AF-02082 | Consulta externa | 2026-08-11 | M. Gaytán | Sí
AF-02101 | Consulta externa | 2026-08-11 | M. Gaytán | Sí
AF-02118 | Consulta externa | 2026-08-11 | M. Gaytán | No | Cambio de responsable
AF-02138 | Consulta externa | 2026-08-11 | M. Gaytán | Sí
AF-02162 | Consulta externa | 2026-08-11 | M. Gaytán | Sí
AF-02201 | Consulta externa | 2026-08-11 | M. Gaytán | Sí
AF-02227 | Consulta externa | 2026-08-11 | M. Gaytán | Sí
AF-02239 | Consulta externa | 2026-08-11 | M. Gaytán | Sí
AF-02250 | Consulta externa | 2026-08-11 | M. Gaytán | Sí
AF-02260 | Consulta externa | 2026-08-11 | M. Gaytán | Sí
AF-02261 | Consulta externa | 2026-08-11 | M. Gaytán | Sí
AF-02277 | Consulta externa | 2026-08-11 | M. Gaytán | Sí
AF-02317 | Consulta externa | 2026-08-11 | M. Gaytán | Sí
AF-02322 | Consulta externa | 2026-08-11 | M. Gaytán | No | Reubicado por remodelación
AF-02326 | Consulta externa | 2026-08-11 | M. Gaytán | No | Traslado sin aviso
AF-02332 | Consulta externa | 2026-08-11 | M. Gaytán | Sí
AF-02345 | Consulta externa | 2026-08-11 | M. Gaytán | Sí
AF-02350 | Consulta externa | 2026-08-11 | M. Gaytán | Sí
AF-02387 | Consulta externa | 2026-08-11 | M. Gaytán | Sí
AF-02406 | Consulta externa | 2026-08-11 | M. Gaytán | No | Traslado sin aviso
AF-02414 | Consulta externa | 2026-08-11 | M. Gaytán | Sí
AF-02458 | Consulta externa | 2026-08-11 | M. Gaytán | Sí
AF-02461 | Consulta externa | 2026-08-11 | M. Gaytán | Sí | Etiqueta repuesta
AF-02486 | Consulta externa | 2026-08-11 | M. Gaytán | No | Préstamo entre áreas
AF-02516 | Consulta externa | 2026-08-11 | M. Gaytán | Sí
AF-02521 | Consulta externa | 2026-08-11 | M. Gaytán | Sí | Etiqueta repuesta
AF-02536 | Consulta externa | 2026-08-11 | M. Gaytán | No | Préstamo entre áreas
AF-02556 | Consulta externa | 2026-08-11 | M. Gaytán | Sí
AF-02559 | Consulta externa | 2026-08-11 | M. Gaytán | Sí
AF-02582 | Consulta externa | 2026-08-11 | M. Gaytán | Sí
AF-02584 | Consulta externa | 2026-08-11 | M. Gaytán | Sí
AF-02607 | Consulta externa | 2026-08-11 | M. Gaytán | Sí
AF-02659 | Consulta externa | 2026-08-11 | M. Gaytán | Sí
AF-02685 | Consulta externa | 2026-08-11 | M. Gaytán | No | Reubicado por remodelación
AF-02695 | Consulta externa | 2026-08-11 | M. Gaytán | Sí
AF-02705 | Consulta externa | 2026-08-11 | M. Gaytán | Sí
AF-02734 | Consulta externa | 2026-08-11 | M. Gaytán | Sí
AF-02738 | Consulta externa | 2026-08-11 | M. Gaytán | Sí
AF-02749 | Consulta externa | 2026-08-11 | M. Gaytán | Sí
AF-02790 | Consulta externa | 2026-08-11 | M. Gaytán | Sí
AF-02824 | Consulta externa | 2026-08-11 | M. Gaytán | Sí
AF-02826 | Consulta externa | 2026-08-11 | M. Gaytán | Sí
AF-02851 | Consulta externa | 2026-08-11 | M. Gaytán | Sí
AF-02856 | Consulta externa | 2026-08-11 | M. Gaytán | Sí
AF-02867 | Consulta externa | 2026-08-11 | M. Gaytán | Sí
AF-02898 | Consulta externa | 2026-08-11 | M. Gaytán | Sí
AF-02910 | Consulta externa | 2026-08-11 | M. Gaytán | Sí
AF-02930 | Consulta externa | 2026-08-11 | M. Gaytán | Sí
AF-02966 | Consulta externa | 2026-08-11 | M. Gaytán | Sí
AF-02982 | Consulta externa | 2026-08-11 | M. Gaytán | Sí
AF-02985 | Consulta externa | 2026-08-11 | M. Gaytán | Sí
AF-02993 | Consulta externa | 2026-08-11 | M. Gaytán | Sí
AF-03024 | Consulta externa | 2026-08-11 | M. Gaytán | Sí
AF-03025 | Consulta externa | 2026-08-11 | M. Gaytán | Sí
AF-03027 | Consulta externa | 2026-08-11 | M. Gaytán | Sí
AF-03038 | Consulta externa | 2026-08-11 | M. Gaytán | Sí
AF-03076 | Consulta externa | 2026-08-11 | M. Gaytán | Sí
AF-03079 | Consulta externa | 2026-08-11 | M. Gaytán | Sí
AF-03092 | Consulta externa | 2026-08-11 | M. Gaytán | Sí
AF-03119 | Consulta externa | 2026-08-11 | M. Gaytán | Sí
AF-03126 | Consulta externa | 2026-08-11 | M. Gaytán | Sí
AF-03127 | Consulta externa | 2026-08-11 | M. Gaytán | Sí
AF-03153 | Consulta externa | 2026-08-11 | M. Gaytán | Sí
AF-03157 | Consulta externa | 2026-08-11 | M. Gaytán | Sí
AF-03180 | Consulta externa | 2026-08-11 | M. Gaytán | Sí
AF-03205 | Consulta externa | 2026-08-11 | M. Gaytán | Sí
AF-03211 | Consulta externa | 2026-08-11 | M. Gaytán | Sí
AF-03236 | Consulta externa | 2026-08-11 | M. Gaytán | Sí | Etiqueta repuesta
AF-00056 | Laboratorio | 2026-08-11 | V. Jaramillo | Sí
AF-00223 | Laboratorio | 2026-08-11 | V. Jaramillo | Sí
AF-00267 | Laboratorio | 2026-08-11 | V. Jaramillo | Sí
AF-00280 | Laboratorio | 2026-08-11 | V. Jaramillo | Sí
AF-00292 | Laboratorio | 2026-08-11 | V. Jaramillo | Sí
AF-00388 | Laboratorio | 2026-08-11 | V. Jaramillo | Sí
AF-00423 | Laboratorio | 2026-08-11 | V. Jaramillo | Sí
AF-00472 | Laboratorio | 2026-08-11 | V. Jaramillo | Sí
AF-00473 | Laboratorio | 2026-08-11 | V. Jaramillo | Sí
AF-00494 | Laboratorio | 2026-08-11 | V. Jaramillo | Sí
AF-00503 | Laboratorio | 2026-08-11 | V. Jaramillo | Sí
AF-00556 | Laboratorio | 2026-08-11 | V. Jaramillo | Sí
AF-00558 | Laboratorio | 2026-08-11 | V. Jaramillo | Sí
AF-00561 | Laboratorio | 2026-08-11 | V. Jaramillo | Sí
AF-00597 | Laboratorio | 2026-08-11 | V. Jaramillo | Sí
AF-00653 | Laboratorio | 2026-08-11 | V. Jaramillo | Sí
AF-00660 | Laboratorio | 2026-08-11 | V. Jaramillo | Sí
AF-00689 | Laboratorio | 2026-08-11 | V. Jaramillo | Sí
AF-00779 | Laboratorio | 2026-08-11 | V. Jaramillo | Sí
AF-00794 | Laboratorio | 2026-08-11 | V. Jaramillo | Sí
AF-00796 | Laboratorio | 2026-08-11 | V. Jaramillo | Sí
AF-00815 | Laboratorio | 2026-08-11 | V. Jaramillo | Sí
AF-00824 | Laboratorio | 2026-08-11 | V. Jaramillo | Sí
AF-00862 | Laboratorio | 2026-08-11 | V. Jaramillo | Sí
AF-00870 | Laboratorio | 2026-08-11 | V. Jaramillo | Sí
AF-01002 | Laboratorio | 2026-08-11 | V. Jaramillo | Sí
AF-01025 | Laboratorio | 2026-08-11 | V. Jaramillo | Sí
AF-01046 | Laboratorio | 2026-08-11 | V. Jaramillo | Sí
AF-01147 | Laboratorio | 2026-08-11 | V. Jaramillo | Sí
AF-01149 | Laboratorio | 2026-08-11 | V. Jaramillo | Sí
AF-01181 | Laboratorio | 2026-08-11 | V. Jaramillo | No | Cambio de responsable
AF-01207 | Laboratorio | 2026-08-11 | V. Jaramillo | Sí
AF-01220 | Laboratorio | 2026-08-11 | V. Jaramillo | Sí | Etiqueta repuesta
AF-01327 | Laboratorio | 2026-08-11 | V. Jaramillo | Sí | Etiqueta repuesta
AF-01328 | Laboratorio | 2026-08-11 | V. Jaramillo | No | Préstamo entre áreas
AF-01347 | Laboratorio | 2026-08-11 | V. Jaramillo | Sí
AF-01360 | Laboratorio | 2026-08-11 | V. Jaramillo | Sí
AF-01369 | Laboratorio | 2026-08-11 | V. Jaramillo | Sí
AF-01471 | Laboratorio | 2026-08-11 | V. Jaramillo | Sí
AF-01474 | Laboratorio | 2026-08-11 | V. Jaramillo | Sí
AF-01491 | Laboratorio | 2026-08-11 | V. Jaramillo | Sí
AF-01502 | Laboratorio | 2026-08-11 | V. Jaramillo | Sí
AF-01542 | Laboratorio | 2026-08-11 | V. Jaramillo | Sí
AF-01552 | Laboratorio | 2026-08-11 | V. Jaramillo | Sí
AF-01582 | Laboratorio | 2026-08-11 | V. Jaramillo | Sí
AF-01583 | Laboratorio | 2026-08-11 | V. Jaramillo | Sí
AF-01610 | Laboratorio | 2026-08-11 | V. Jaramillo | Sí
AF-01614 | Laboratorio | 2026-08-11 | V. Jaramillo | Sí
AF-01632 | Laboratorio | 2026-08-11 | V. Jaramillo | Sí
AF-01667 | Laboratorio | 2026-08-11 | V. Jaramillo | Sí
AF-01700 | Laboratorio | 2026-08-11 | V. Jaramillo | Sí
AF-01733 | Laboratorio | 2026-08-11 | V. Jaramillo | Sí
AF-01758 | Laboratorio | 2026-08-11 | V. Jaramillo | Sí
AF-01771 | Laboratorio | 2026-08-11 | V. Jaramillo | Sí
AF-01817 | Laboratorio | 2026-08-11 | V. Jaramillo | Sí
AF-01825 | Laboratorio | 2026-08-11 | V. Jaramillo | Sí
AF-01851 | Laboratorio | 2026-08-11 | V. Jaramillo | Sí
AF-01884 | Laboratorio | 2026-08-11 | V. Jaramillo | Sí
AF-01941 | Laboratorio | 2026-08-11 | V. Jaramillo | Sí
AF-02001 | Laboratorio | 2026-08-11 | V. Jaramillo | Sí
AF-02010 | Laboratorio | 2026-08-11 | V. Jaramillo | Sí
AF-02037 | Laboratorio | 2026-08-11 | V. Jaramillo | Sí
AF-02038 | Laboratorio | 2026-08-11 | V. Jaramillo | Sí
AF-02078 | Laboratorio | 2026-08-11 | V. Jaramillo | Sí
AF-02136 | Laboratorio | 2026-08-11 | V. Jaramillo | Sí
AF-02164 | Laboratorio | 2026-08-11 | V. Jaramillo | Sí
AF-02171 | Laboratorio | 2026-08-11 | V. Jaramillo | Sí
AF-02181 | Laboratorio | 2026-08-11 | V. Jaramillo | Sí
AF-02202 | Laboratorio | 2026-08-11 | V. Jaramillo | Sí
AF-02212 | Laboratorio | 2026-08-11 | V. Jaramillo | Sí
AF-02213 | Laboratorio | 2026-08-11 | V. Jaramillo | No | Traslado sin aviso
AF-02290 | Laboratorio | 2026-08-11 | V. Jaramillo | Sí
AF-02381 | Laboratorio | 2026-08-11 | V. Jaramillo | Sí
AF-02427 | Laboratorio | 2026-08-11 | V. Jaramillo | Sí
AF-02487 | Laboratorio | 2026-08-11 | V. Jaramillo | Sí
AF-02497 | Laboratorio | 2026-08-11 | V. Jaramillo | Sí
AF-02557 | Laboratorio | 2026-08-11 | V. Jaramillo | Sí
AF-02579 | Laboratorio | 2026-08-11 | V. Jaramillo | Sí
AF-02606 | Laboratorio | 2026-08-11 | V. Jaramillo | Sí
AF-02622 | Laboratorio | 2026-08-11 | V. Jaramillo | Sí
AF-02634 | Laboratorio | 2026-08-11 | V. Jaramillo | Sí
AF-02686 | Laboratorio | 2026-08-11 | V. Jaramillo | Sí
AF-02748 | Laboratorio | 2026-08-11 | V. Jaramillo | Sí
AF-02757 | Laboratorio | 2026-08-11 | V. Jaramillo | Sí
AF-02758 | Laboratorio | 2026-08-11 | V. Jaramillo | Sí
AF-02764 | Laboratorio | 2026-08-11 | V. Jaramillo | Sí
AF-02769 | Laboratorio | 2026-08-11 | V. Jaramillo | Sí
AF-02784 | Laboratorio | 2026-08-11 | V. Jaramillo | Sí
AF-02801 | Laboratorio | 2026-08-11 | V. Jaramillo | Sí
AF-02834 | Laboratorio | 2026-08-11 | V. Jaramillo | Sí
AF-02836 | Laboratorio | 2026-08-11 | V. Jaramillo | Sí | Etiqueta repuesta
AF-02839 | Laboratorio | 2026-08-11 | V. Jaramillo | Sí | Etiqueta repuesta
AF-02850 | Laboratorio | 2026-08-11 | V. Jaramillo | Sí
AF-02854 | Laboratorio | 2026-08-11 | V. Jaramillo | Sí
AF-02863 | Laboratorio | 2026-08-11 | V. Jaramillo | Sí
AF-02891 | Laboratorio | 2026-08-11 | V. Jaramillo | Sí
AF-02902 | Laboratorio | 2026-08-11 | V. Jaramillo | Sí
AF-02992 | Laboratorio | 2026-08-11 | V. Jaramillo | Sí
AF-03010 | Laboratorio | 2026-08-11 | V. Jaramillo | Sí
AF-03062 | Laboratorio | 2026-08-11 | V. Jaramillo | Sí
AF-03088 | Laboratorio | 2026-08-11 | V. Jaramillo | Sí
AF-03128 | Laboratorio | 2026-08-11 | V. Jaramillo | Sí
AF-03142 | Laboratorio | 2026-08-11 | V. Jaramillo | Sí
AF-03158 | Laboratorio | 2026-08-11 | V. Jaramillo | Sí
AF-03193 | Laboratorio | 2026-08-11 | V. Jaramillo | Sí
AF-03232 | Laboratorio | 2026-08-11 | V. Jaramillo | Sí
AF-00079 | Imagenología | 2026-08-12 | L. Delgadillo | Sí
AF-00139 | Imagenología | 2026-08-12 | L. Delgadillo | Sí
AF-00167 | Imagenología | 2026-08-12 | L. Delgadillo | Sí
AF-00174 | Imagenología | 2026-08-12 | L. Delgadillo | Sí
AF-00176 | Imagenología | 2026-08-12 | L. Delgadillo | Sí
AF-00205 | Imagenología | 2026-08-12 | L. Delgadillo | Sí
AF-00220 | Imagenología | 2026-08-12 | L. Delgadillo | Sí
AF-00226 | Imagenología | 2026-08-12 | L. Delgadillo | Sí
AF-00311 | Imagenología | 2026-08-12 | L. Delgadillo | Sí
AF-00344 | Imagenología | 2026-08-12 | L. Delgadillo | No | Cambio de responsable
AF-00360 | Imagenología | 2026-08-12 | L. Delgadillo | Sí
AF-00370 | Imagenología | 2026-08-12 | L. Delgadillo | Sí
AF-00394 | Imagenología | 2026-08-12 | L. Delgadillo | Sí
AF-00415 | Imagenología | 2026-08-12 | L. Delgadillo | Sí
AF-00586 | Imagenología | 2026-08-12 | L. Delgadillo | Sí
AF-00598 | Imagenología | 2026-08-12 | L. Delgadillo | Sí
AF-00617 | Imagenología | 2026-08-12 | L. Delgadillo | Sí
AF-00707 | Imagenología | 2026-08-12 | L. Delgadillo | Sí
AF-00726 | Imagenología | 2026-08-12 | L. Delgadillo | Sí
AF-00738 | Imagenología | 2026-08-12 | L. Delgadillo | Sí
AF-00853 | Imagenología | 2026-08-12 | L. Delgadillo | No | Préstamo entre áreas
AF-00855 | Imagenología | 2026-08-12 | L. Delgadillo | Sí
AF-00871 | Imagenología | 2026-08-12 | L. Delgadillo | Sí
AF-00920 | Imagenología | 2026-08-12 | L. Delgadillo | Sí
AF-00925 | Imagenología | 2026-08-12 | L. Delgadillo | Sí
AF-00961 | Imagenología | 2026-08-12 | L. Delgadillo | Sí
AF-01024 | Imagenología | 2026-08-12 | L. Delgadillo | Sí
AF-01039 | Imagenología | 2026-08-12 | L. Delgadillo | Sí
AF-01066 | Imagenología | 2026-08-12 | L. Delgadillo | Sí
AF-01117 | Imagenología | 2026-08-12 | L. Delgadillo | Sí
AF-01125 | Imagenología | 2026-08-12 | L. Delgadillo | No | Préstamo entre áreas
AF-01190 | Imagenología | 2026-08-12 | L. Delgadillo | Sí
AF-01343 | Imagenología | 2026-08-12 | L. Delgadillo | Sí
AF-01375 | Imagenología | 2026-08-12 | L. Delgadillo | Sí
AF-01395 | Imagenología | 2026-08-12 | L. Delgadillo | Sí
AF-01400 | Imagenología | 2026-08-12 | L. Delgadillo | No | Traslado sin aviso
AF-01436 | Imagenología | 2026-08-12 | L. Delgadillo | No | Préstamo entre áreas
AF-01480 | Imagenología | 2026-08-12 | L. Delgadillo | Sí
AF-01490 | Imagenología | 2026-08-12 | L. Delgadillo | Sí
AF-01507 | Imagenología | 2026-08-12 | L. Delgadillo | Sí
AF-01519 | Imagenología | 2026-08-12 | L. Delgadillo | No | Préstamo entre áreas
AF-01527 | Imagenología | 2026-08-12 | L. Delgadillo | No | Cambio de responsable
AF-01532 | Imagenología | 2026-08-12 | L. Delgadillo | Sí
AF-01535 | Imagenología | 2026-08-12 | L. Delgadillo | Sí
AF-01551 | Imagenología | 2026-08-12 | L. Delgadillo | Sí
AF-01576 | Imagenología | 2026-08-12 | L. Delgadillo | No | Traslado sin aviso
AF-01578 | Imagenología | 2026-08-12 | L. Delgadillo | Sí
AF-01579 | Imagenología | 2026-08-12 | L. Delgadillo | No | Cambio de responsable
AF-01592 | Imagenología | 2026-08-12 | L. Delgadillo | Sí
AF-01603 | Imagenología | 2026-08-12 | L. Delgadillo | Sí
AF-01617 | Imagenología | 2026-08-12 | L. Delgadillo | Sí
AF-01623 | Imagenología | 2026-08-12 | L. Delgadillo | Sí
AF-01665 | Imagenología | 2026-08-12 | L. Delgadillo | Sí
AF-01704 | Imagenología | 2026-08-12 | L. Delgadillo | Sí
AF-01711 | Imagenología | 2026-08-12 | L. Delgadillo | Sí
AF-01770 | Imagenología | 2026-08-12 | L. Delgadillo | Sí
AF-01811 | Imagenología | 2026-08-12 | L. Delgadillo | Sí
AF-01813 | Imagenología | 2026-08-12 | L. Delgadillo | Sí
AF-01818 | Imagenología | 2026-08-12 | L. Delgadillo | Sí
AF-01836 | Imagenología | 2026-08-12 | L. Delgadillo | Sí
AF-01900 | Imagenología | 2026-08-12 | L. Delgadillo | Sí
AF-01920 | Imagenología | 2026-08-12 | L. Delgadillo | Sí
AF-01949 | Imagenología | 2026-08-12 | L. Delgadillo | Sí
AF-01952 | Imagenología | 2026-08-12 | L. Delgadillo | Sí
AF-02029 | Imagenología | 2026-08-12 | L. Delgadillo | Sí
AF-02040 | Imagenología | 2026-08-12 | L. Delgadillo | Sí
AF-02041 | Imagenología | 2026-08-12 | L. Delgadillo | Sí | Etiqueta repuesta
AF-02044 | Imagenología | 2026-08-12 | L. Delgadillo | No | Préstamo entre áreas
AF-02075 | Imagenología | 2026-08-12 | L. Delgadillo | Sí
AF-02126 | Imagenología | 2026-08-12 | L. Delgadillo | No | Préstamo entre áreas
AF-02153 | Imagenología | 2026-08-12 | L. Delgadillo | Sí
AF-02154 | Imagenología | 2026-08-12 | L. Delgadillo | Sí
AF-02156 | Imagenología | 2026-08-12 | L. Delgadillo | Sí
AF-02183 | Imagenología | 2026-08-12 | L. Delgadillo | Sí
AF-02205 | Imagenología | 2026-08-12 | L. Delgadillo | Sí | Etiqueta repuesta
AF-02224 | Imagenología | 2026-08-12 | L. Delgadillo | Sí
AF-02253 | Imagenología | 2026-08-12 | L. Delgadillo | Sí
AF-02286 | Imagenología | 2026-08-12 | L. Delgadillo | Sí
AF-02307 | Imagenología | 2026-08-12 | L. Delgadillo | Sí
AF-02415 | Imagenología | 2026-08-12 | L. Delgadillo | Sí
AF-02443 | Imagenología | 2026-08-12 | L. Delgadillo | Sí
AF-02447 | Imagenología | 2026-08-12 | L. Delgadillo | Sí
AF-02453 | Imagenología | 2026-08-12 | L. Delgadillo | Sí
AF-02462 | Imagenología | 2026-08-12 | L. Delgadillo | Sí
AF-02470 | Imagenología | 2026-08-12 | L. Delgadillo | Sí
AF-02474 | Imagenología | 2026-08-12 | L. Delgadillo | Sí
AF-02478 | Imagenología | 2026-08-12 | L. Delgadillo | Sí
AF-02495 | Imagenología | 2026-08-12 | L. Delgadillo | Sí
AF-02519 | Imagenología | 2026-08-12 | L. Delgadillo | Sí
AF-02605 | Imagenología | 2026-08-12 | L. Delgadillo | No | Cambio de responsable
AF-02611 | Imagenología | 2026-08-12 | L. Delgadillo | Sí
AF-02625 | Imagenología | 2026-08-12 | L. Delgadillo | Sí
AF-02641 | Imagenología | 2026-08-12 | L. Delgadillo | Sí
AF-02762 | Imagenología | 2026-08-12 | L. Delgadillo | Sí
AF-02765 | Imagenología | 2026-08-12 | L. Delgadillo | Sí | Etiqueta ilegible
AF-02785 | Imagenología | 2026-08-12 | L. Delgadillo | Sí
AF-02788 | Imagenología | 2026-08-12 | L. Delgadillo | Sí
AF-02797 | Imagenología | 2026-08-12 | L. Delgadillo | Sí
AF-02800 | Imagenología | 2026-08-12 | L. Delgadillo | Sí
AF-02802 | Imagenología | 2026-08-12 | L. Delgadillo | Sí
AF-02872 | Imagenología | 2026-08-12 | L. Delgadillo | Sí
AF-02911 | Imagenología | 2026-08-12 | L. Delgadillo | Sí
AF-02976 | Imagenología | 2026-08-12 | L. Delgadillo | Sí
AF-02978 | Imagenología | 2026-08-12 | L. Delgadillo | Sí
AF-03085 | Imagenología | 2026-08-12 | L. Delgadillo | Sí
AF-03116 | Imagenología | 2026-08-12 | L. Delgadillo | Sí
AF-03178 | Imagenología | 2026-08-12 | L. Delgadillo | Sí
AF-03191 | Imagenología | 2026-08-12 | L. Delgadillo | Sí
AF-00049 | Farmacia | 2026-08-12 | L. Mata | Sí
AF-00085 | Farmacia | 2026-08-12 | L. Mata | Sí
AF-00130 | Farmacia | 2026-08-12 | L. Mata | Sí
AF-00148 | Farmacia | 2026-08-12 | L. Mata | No | Préstamo entre áreas
AF-00172 | Farmacia | 2026-08-12 | L. Mata | Sí
AF-00173 | Farmacia | 2026-08-12 | L. Mata | Sí
AF-00233 | Farmacia | 2026-08-12 | L. Mata | Sí
AF-00323 | Farmacia | 2026-08-12 | L. Mata | Sí
AF-00363 | Farmacia | 2026-08-12 | L. Mata | Sí
AF-00377 | Farmacia | 2026-08-12 | L. Mata | Sí
AF-00391 | Farmacia | 2026-08-12 | L. Mata | Sí
AF-00431 | Farmacia | 2026-08-12 | L. Mata | Sí
AF-00436 | Farmacia | 2026-08-12 | L. Mata | Sí
AF-00437 | Farmacia | 2026-08-12 | L. Mata | Sí
AF-00511 | Farmacia | 2026-08-12 | L. Mata | No | Reubicado por remodelación
AF-00594 | Farmacia | 2026-08-12 | L. Mata | Sí
AF-00609 | Farmacia | 2026-08-12 | L. Mata | Sí
AF-00771 | Farmacia | 2026-08-12 | L. Mata | Sí
AF-00799 | Farmacia | 2026-08-12 | L. Mata | Sí | Etiqueta repuesta
AF-00803 | Farmacia | 2026-08-12 | L. Mata | Sí
AF-00843 | Farmacia | 2026-08-12 | L. Mata | Sí
AF-00948 | Farmacia | 2026-08-12 | L. Mata | Sí
AF-00974 | Farmacia | 2026-08-12 | L. Mata | Sí
AF-01012 | Farmacia | 2026-08-12 | L. Mata | Sí
AF-01050 | Farmacia | 2026-08-12 | L. Mata | No | Préstamo entre áreas
AF-01127 | Farmacia | 2026-08-12 | L. Mata | Sí
AF-01156 | Farmacia | 2026-08-12 | L. Mata | Sí
AF-01161 | Farmacia | 2026-08-12 | L. Mata | Sí
AF-01180 | Farmacia | 2026-08-12 | L. Mata | Sí
AF-01226 | Farmacia | 2026-08-12 | L. Mata | Sí | Etiqueta repuesta
AF-01270 | Farmacia | 2026-08-12 | L. Mata | Sí
AF-01415 | Farmacia | 2026-08-12 | L. Mata | Sí
AF-01426 | Farmacia | 2026-08-12 | L. Mata | Sí
AF-01547 | Farmacia | 2026-08-12 | L. Mata | Sí
AF-01548 | Farmacia | 2026-08-12 | L. Mata | Sí
AF-01630 | Farmacia | 2026-08-12 | L. Mata | Sí
AF-01657 | Farmacia | 2026-08-12 | L. Mata | Sí
AF-01668 | Farmacia | 2026-08-12 | L. Mata | Sí
AF-01676 | Farmacia | 2026-08-12 | L. Mata | Sí
AF-01693 | Farmacia | 2026-08-12 | L. Mata | Sí | Etiqueta repuesta
AF-01705 | Farmacia | 2026-08-12 | L. Mata | Sí
AF-01731 | Farmacia | 2026-08-12 | L. Mata | Sí
AF-01806 | Farmacia | 2026-08-12 | L. Mata | No | Traslado sin aviso
AF-01945 | Farmacia | 2026-08-12 | L. Mata | Sí
AF-01963 | Farmacia | 2026-08-12 | L. Mata | Sí
AF-01992 | Farmacia | 2026-08-12 | L. Mata | Sí
AF-02000 | Farmacia | 2026-08-12 | L. Mata | Sí
AF-02014 | Farmacia | 2026-08-12 | L. Mata | Sí
AF-02140 | Farmacia | 2026-08-12 | L. Mata | No | Préstamo entre áreas
AF-02190 | Farmacia | 2026-08-12 | L. Mata | Sí
AF-02244 | Farmacia | 2026-08-12 | L. Mata | Sí
AF-02245 | Farmacia | 2026-08-12 | L. Mata | Sí
AF-02303 | Farmacia | 2026-08-12 | L. Mata | Sí
AF-02334 | Farmacia | 2026-08-12 | L. Mata | Sí
AF-02417 | Farmacia | 2026-08-12 | L. Mata | Sí
AF-02433 | Farmacia | 2026-08-12 | L. Mata | Sí
AF-02463 | Farmacia | 2026-08-12 | L. Mata | Sí
AF-02528 | Farmacia | 2026-08-12 | L. Mata | Sí
AF-02615 | Farmacia | 2026-08-12 | L. Mata | Sí
AF-02631 | Farmacia | 2026-08-12 | L. Mata | Sí
AF-02701 | Farmacia | 2026-08-12 | L. Mata | Sí
AF-02714 | Farmacia | 2026-08-12 | L. Mata | Sí | Etiqueta ilegible
AF-02750 | Farmacia | 2026-08-12 | L. Mata | Sí
AF-02803 | Farmacia | 2026-08-12 | L. Mata | Sí
AF-02830 | Farmacia | 2026-08-12 | L. Mata | Sí
AF-02859 | Farmacia | 2026-08-12 | L. Mata | Sí
AF-02879 | Farmacia | 2026-08-12 | L. Mata | Sí
AF-02914 | Farmacia | 2026-08-12 | L. Mata | Sí
AF-02936 | Farmacia | 2026-08-12 | L. Mata | Sí
AF-02944 | Farmacia | 2026-08-12 | L. Mata | Sí
AF-03045 | Farmacia | 2026-08-12 | L. Mata | Sí
AF-03091 | Farmacia | 2026-08-12 | L. Mata | Sí
AF-03105 | Farmacia | 2026-08-12 | L. Mata | Sí
AF-03149 | Farmacia | 2026-08-12 | L. Mata | Sí
AF-03166 | Farmacia | 2026-08-12 | L. Mata | Sí
AF-03196 | Farmacia | 2026-08-12 | L. Mata | Sí
AF-03216 | Farmacia | 2026-08-12 | L. Mata | Sí
AF-00055 | CEYE | 2026-08-13 | M. Gaytán | Sí
AF-00084 | CEYE | 2026-08-13 | M. Gaytán | Sí
AF-00121 | CEYE | 2026-08-13 | M. Gaytán | Sí
AF-00129 | CEYE | 2026-08-13 | M. Gaytán | Sí
AF-00131 | CEYE | 2026-08-13 | M. Gaytán | Sí
AF-00134 | CEYE | 2026-08-13 | M. Gaytán | Sí
AF-00150 | CEYE | 2026-08-13 | M. Gaytán | Sí
AF-00156 | CEYE | 2026-08-13 | M. Gaytán | Sí
AF-00200 | CEYE | 2026-08-13 | M. Gaytán | Sí
AF-00214 | CEYE | 2026-08-13 | M. Gaytán | Sí
AF-00229 | CEYE | 2026-08-13 | M. Gaytán | Sí
AF-00315 | CEYE | 2026-08-13 | M. Gaytán | Sí
AF-00375 | CEYE | 2026-08-13 | M. Gaytán | Sí | Etiqueta repuesta
AF-00430 | CEYE | 2026-08-13 | M. Gaytán | Sí
AF-00435 | CEYE | 2026-08-13 | M. Gaytán | Sí
AF-00457 | CEYE | 2026-08-13 | M. Gaytán | Sí
AF-00474 | CEYE | 2026-08-13 | M. Gaytán | Sí
AF-00476 | CEYE | 2026-08-13 | M. Gaytán | Sí
AF-00488 | CEYE | 2026-08-13 | M. Gaytán | Sí
AF-00512 | CEYE | 2026-08-13 | M. Gaytán | Sí
AF-00530 | CEYE | 2026-08-13 | M. Gaytán | Sí
AF-00651 | CEYE | 2026-08-13 | M. Gaytán | No | Traslado sin aviso
AF-00681 | CEYE | 2026-08-13 | M. Gaytán | Sí
AF-00805 | CEYE | 2026-08-13 | M. Gaytán | Sí
AF-00838 | CEYE | 2026-08-13 | M. Gaytán | Sí
AF-00839 | CEYE | 2026-08-13 | M. Gaytán | Sí
AF-00914 | CEYE | 2026-08-13 | M. Gaytán | Sí
AF-00929 | CEYE | 2026-08-13 | M. Gaytán | Sí
AF-00934 | CEYE | 2026-08-13 | M. Gaytán | Sí
AF-00942 | CEYE | 2026-08-13 | M. Gaytán | Sí
AF-00956 | CEYE | 2026-08-13 | M. Gaytán | Sí
AF-00959 | CEYE | 2026-08-13 | M. Gaytán | Sí
AF-01139 | CEYE | 2026-08-13 | M. Gaytán | No | Reubicado por remodelación
AF-01155 | CEYE | 2026-08-13 | M. Gaytán | Sí
AF-01186 | CEYE | 2026-08-13 | M. Gaytán | Sí
AF-01206 | CEYE | 2026-08-13 | M. Gaytán | Sí
AF-01219 | CEYE | 2026-08-13 | M. Gaytán | Sí
AF-01221 | CEYE | 2026-08-13 | M. Gaytán | Sí
AF-01234 | CEYE | 2026-08-13 | M. Gaytán | Sí
AF-01249 | CEYE | 2026-08-13 | M. Gaytán | Sí
AF-01255 | CEYE | 2026-08-13 | M. Gaytán | Sí
AF-01261 | CEYE | 2026-08-13 | M. Gaytán | Sí
AF-01282 | CEYE | 2026-08-13 | M. Gaytán | Sí
AF-01317 | CEYE | 2026-08-13 | M. Gaytán | Sí
AF-01324 | CEYE | 2026-08-13 | M. Gaytán | Sí
AF-01388 | CEYE | 2026-08-13 | M. Gaytán | No | Cambio de responsable
AF-01438 | CEYE | 2026-08-13 | M. Gaytán | Sí
AF-01528 | CEYE | 2026-08-13 | M. Gaytán | Sí
AF-01584 | CEYE | 2026-08-13 | M. Gaytán | Sí
AF-01646 | CEYE | 2026-08-13 | M. Gaytán | Sí | Etiqueta ilegible
AF-01659 | CEYE | 2026-08-13 | M. Gaytán | Sí
AF-01703 | CEYE | 2026-08-13 | M. Gaytán | Sí
AF-01719 | CEYE | 2026-08-13 | M. Gaytán | Sí
AF-01723 | CEYE | 2026-08-13 | M. Gaytán | Sí | Etiqueta repuesta
AF-01727 | CEYE | 2026-08-13 | M. Gaytán | Sí
AF-01740 | CEYE | 2026-08-13 | M. Gaytán | Sí
AF-01759 | CEYE | 2026-08-13 | M. Gaytán | Sí
AF-01761 | CEYE | 2026-08-13 | M. Gaytán | Sí
AF-01787 | CEYE | 2026-08-13 | M. Gaytán | Sí
AF-01798 | CEYE | 2026-08-13 | M. Gaytán | Sí
AF-01831 | CEYE | 2026-08-13 | M. Gaytán | Sí
AF-01842 | CEYE | 2026-08-13 | M. Gaytán | Sí
AF-01847 | CEYE | 2026-08-13 | M. Gaytán | Sí
AF-01880 | CEYE | 2026-08-13 | M. Gaytán | Sí
AF-01939 | CEYE | 2026-08-13 | M. Gaytán | Sí
AF-01944 | CEYE | 2026-08-13 | M. Gaytán | Sí
AF-01953 | CEYE | 2026-08-13 | M. Gaytán | Sí
AF-01985 | CEYE | 2026-08-13 | M. Gaytán | Sí
AF-01993 | CEYE | 2026-08-13 | M. Gaytán | Sí
AF-02131 | CEYE | 2026-08-13 | M. Gaytán | Sí
AF-02163 | CEYE | 2026-08-13 | M. Gaytán | Sí
AF-02167 | CEYE | 2026-08-13 | M. Gaytán | Sí
AF-02204 | CEYE | 2026-08-13 | M. Gaytán | Sí
AF-02237 | CEYE | 2026-08-13 | M. Gaytán | Sí
AF-02275 | CEYE | 2026-08-13 | M. Gaytán | Sí
AF-02280 | CEYE | 2026-08-13 | M. Gaytán | Sí
AF-02314 | CEYE | 2026-08-13 | M. Gaytán | Sí
AF-02375 | CEYE | 2026-08-13 | M. Gaytán | Sí
AF-02471 | CEYE | 2026-08-13 | M. Gaytán | Sí
AF-02503 | CEYE | 2026-08-13 | M. Gaytán | Sí
AF-02520 | CEYE | 2026-08-13 | M. Gaytán | Sí
AF-02543 | CEYE | 2026-08-13 | M. Gaytán | Sí
AF-02545 | CEYE | 2026-08-13 | M. Gaytán | Sí
AF-02573 | CEYE | 2026-08-13 | M. Gaytán | Sí
AF-02602 | CEYE | 2026-08-13 | M. Gaytán | Sí
AF-02666 | CEYE | 2026-08-13 | M. Gaytán | Sí
AF-02724 | CEYE | 2026-08-13 | M. Gaytán | Sí
AF-02759 | CEYE | 2026-08-13 | M. Gaytán | Sí
AF-02771 | CEYE | 2026-08-13 | M. Gaytán | Sí
AF-02794 | CEYE | 2026-08-13 | M. Gaytán | Sí
AF-02799 | CEYE | 2026-08-13 | M. Gaytán | Sí
AF-02812 | CEYE | 2026-08-13 | M. Gaytán | Sí
AF-02828 | CEYE | 2026-08-13 | M. Gaytán | Sí
AF-02896 | CEYE | 2026-08-13 | M. Gaytán | Sí
AF-02917 | CEYE | 2026-08-13 | M. Gaytán | Sí
AF-02926 | CEYE | 2026-08-13 | M. Gaytán | Sí
AF-02948 | CEYE | 2026-08-13 | M. Gaytán | Sí
AF-02955 | CEYE | 2026-08-13 | M. Gaytán | Sí
AF-02963 | CEYE | 2026-08-13 | M. Gaytán | Sí
AF-02972 | CEYE | 2026-08-13 | M. Gaytán | Sí
AF-02990 | CEYE | 2026-08-13 | M. Gaytán | Sí
AF-03015 | CEYE | 2026-08-13 | M. Gaytán | Sí
AF-03041 | CEYE | 2026-08-13 | M. Gaytán | Sí | Etiqueta ilegible
AF-03054 | CEYE | 2026-08-13 | M. Gaytán | Sí | Etiqueta ilegible
AF-03102 | CEYE | 2026-08-13 | M. Gaytán | Sí
AF-03124 | CEYE | 2026-08-13 | M. Gaytán | Sí
AF-03129 | CEYE | 2026-08-13 | M. Gaytán | Sí
AF-03155 | CEYE | 2026-08-13 | M. Gaytán | Sí
AF-03174 | CEYE | 2026-08-13 | M. Gaytán | Sí
AF-00019 | Rehabilitación | 2026-08-13 | V. Jaramillo | Sí
AF-00054 | Rehabilitación | 2026-08-13 | V. Jaramillo | Sí
AF-00102 | Rehabilitación | 2026-08-13 | V. Jaramillo | Sí
AF-00109 | Rehabilitación | 2026-08-13 | V. Jaramillo | Sí
AF-00136 | Rehabilitación | 2026-08-13 | V. Jaramillo | Sí
AF-00149 | Rehabilitación | 2026-08-13 | V. Jaramillo | Sí | Etiqueta ilegible
AF-00181 | Rehabilitación | 2026-08-13 | V. Jaramillo | Sí
AF-00182 | Rehabilitación | 2026-08-13 | V. Jaramillo | Sí
AF-00484 | Rehabilitación | 2026-08-13 | V. Jaramillo | Sí
AF-00529 | Rehabilitación | 2026-08-13 | V. Jaramillo | Sí
AF-00533 | Rehabilitación | 2026-08-13 | V. Jaramillo | Sí
AF-00548 | Rehabilitación | 2026-08-13 | V. Jaramillo | Sí
AF-00554 | Rehabilitación | 2026-08-13 | V. Jaramillo | Sí
AF-00630 | Rehabilitación | 2026-08-13 | V. Jaramillo | Sí
AF-00661 | Rehabilitación | 2026-08-13 | V. Jaramillo | Sí
AF-00715 | Rehabilitación | 2026-08-13 | V. Jaramillo | Sí
AF-00723 | Rehabilitación | 2026-08-13 | V. Jaramillo | Sí
AF-00733 | Rehabilitación | 2026-08-13 | V. Jaramillo | Sí
AF-00758 | Rehabilitación | 2026-08-13 | V. Jaramillo | Sí
AF-00774 | Rehabilitación | 2026-08-13 | V. Jaramillo | Sí
AF-00818 | Rehabilitación | 2026-08-13 | V. Jaramillo | Sí
AF-00876 | Rehabilitación | 2026-08-13 | V. Jaramillo | Sí
AF-00984 | Rehabilitación | 2026-08-13 | V. Jaramillo | Sí
AF-01022 | Rehabilitación | 2026-08-13 | V. Jaramillo | Sí
AF-01172 | Rehabilitación | 2026-08-13 | V. Jaramillo | Sí
AF-01211 | Rehabilitación | 2026-08-13 | V. Jaramillo | Sí
AF-01305 | Rehabilitación | 2026-08-13 | V. Jaramillo | Sí
AF-01333 | Rehabilitación | 2026-08-13 | V. Jaramillo | Sí
AF-01350 | Rehabilitación | 2026-08-13 | V. Jaramillo | Sí
AF-01379 | Rehabilitación | 2026-08-13 | V. Jaramillo | Sí
AF-01418 | Rehabilitación | 2026-08-13 | V. Jaramillo | Sí
AF-01463 | Rehabilitación | 2026-08-13 | V. Jaramillo | Sí
AF-01673 | Rehabilitación | 2026-08-13 | V. Jaramillo | Sí
AF-01682 | Rehabilitación | 2026-08-13 | V. Jaramillo | Sí
AF-01849 | Rehabilitación | 2026-08-13 | V. Jaramillo | Sí | Etiqueta ilegible
AF-01889 | Rehabilitación | 2026-08-13 | V. Jaramillo | Sí
AF-01976 | Rehabilitación | 2026-08-13 | V. Jaramillo | Sí
AF-02012 | Rehabilitación | 2026-08-13 | V. Jaramillo | Sí
AF-02059 | Rehabilitación | 2026-08-13 | V. Jaramillo | Sí
AF-02067 | Rehabilitación | 2026-08-13 | V. Jaramillo | Sí
AF-02103 | Rehabilitación | 2026-08-13 | V. Jaramillo | Sí
AF-02116 | Rehabilitación | 2026-08-13 | V. Jaramillo | Sí
AF-02207 | Rehabilitación | 2026-08-13 | V. Jaramillo | Sí
AF-02289 | Rehabilitación | 2026-08-13 | V. Jaramillo | Sí
AF-02394 | Rehabilitación | 2026-08-13 | V. Jaramillo | Sí
AF-02448 | Rehabilitación | 2026-08-13 | V. Jaramillo | Sí
AF-02551 | Rehabilitación | 2026-08-13 | V. Jaramillo | Sí
AF-02590 | Rehabilitación | 2026-08-13 | V. Jaramillo | Sí | Etiqueta ilegible
AF-02628 | Rehabilitación | 2026-08-13 | V. Jaramillo | Sí
AF-02648 | Rehabilitación | 2026-08-13 | V. Jaramillo | Sí
AF-02754 | Rehabilitación | 2026-08-13 | V. Jaramillo | Sí
AF-02775 | Rehabilitación | 2026-08-13 | V. Jaramillo | Sí
AF-02789 | Rehabilitación | 2026-08-13 | V. Jaramillo | Sí
AF-02852 | Rehabilitación | 2026-08-13 | V. Jaramillo | Sí
AF-02946 | Rehabilitación | 2026-08-13 | V. Jaramillo | Sí
AF-03016 | Rehabilitación | 2026-08-13 | V. Jaramillo | Sí
AF-03100 | Rehabilitación | 2026-08-13 | V. Jaramillo | Sí
AF-03115 | Rehabilitación | 2026-08-13 | V. Jaramillo | Sí
AF-03137 | Rehabilitación | 2026-08-13 | V. Jaramillo | Sí
AF-03162 | Rehabilitación | 2026-08-13 | V. Jaramillo | Sí
AF-03189 | Rehabilitación | 2026-08-13 | V. Jaramillo | Sí
AF-03238 | Rehabilitación | 2026-08-13 | V. Jaramillo | Sí
AF-03245 | Rehabilitación | 2026-08-13 | V. Jaramillo | Sí
AF-00010 | Nutrición y cocina | 2026-08-14 | L. Delgadillo | Sí
AF-00039 | Nutrición y cocina | 2026-08-14 | L. Delgadillo | Sí
AF-00192 | Nutrición y cocina | 2026-08-14 | L. Delgadillo | Sí
AF-00251 | Nutrición y cocina | 2026-08-14 | L. Delgadillo | Sí
AF-00271 | Nutrición y cocina | 2026-08-14 | L. Delgadillo | Sí
AF-00426 | Nutrición y cocina | 2026-08-14 | L. Delgadillo | Sí
AF-00517 | Nutrición y cocina | 2026-08-14 | L. Delgadillo | Sí
AF-00534 | Nutrición y cocina | 2026-08-14 | L. Delgadillo | Sí
AF-00541 | Nutrición y cocina | 2026-08-14 | L. Delgadillo | Sí
AF-01045 | Nutrición y cocina | 2026-08-14 | L. Delgadillo | Sí
AF-01244 | Nutrición y cocina | 2026-08-14 | L. Delgadillo | Sí
AF-01314 | Nutrición y cocina | 2026-08-14 | L. Delgadillo | Sí
AF-01345 | Nutrición y cocina | 2026-08-14 | L. Delgadillo | Sí
AF-01386 | Nutrición y cocina | 2026-08-14 | L. Delgadillo | Sí
AF-01452 | Nutrición y cocina | 2026-08-14 | L. Delgadillo | Sí
AF-01456 | Nutrición y cocina | 2026-08-14 | L. Delgadillo | Sí
AF-01506 | Nutrición y cocina | 2026-08-14 | L. Delgadillo | Sí
AF-01541 | Nutrición y cocina | 2026-08-14 | L. Delgadillo | Sí
AF-01560 | Nutrición y cocina | 2026-08-14 | L. Delgadillo | Sí
AF-01562 | Nutrición y cocina | 2026-08-14 | L. Delgadillo | Sí
AF-01675 | Nutrición y cocina | 2026-08-14 | L. Delgadillo | Sí
AF-01803 | Nutrición y cocina | 2026-08-14 | L. Delgadillo | Sí
AF-01819 | Nutrición y cocina | 2026-08-14 | L. Delgadillo | Sí
AF-01838 | Nutrición y cocina | 2026-08-14 | L. Delgadillo | Sí
AF-01898 | Nutrición y cocina | 2026-08-14 | L. Delgadillo | Sí
AF-01934 | Nutrición y cocina | 2026-08-14 | L. Delgadillo | Sí
AF-01940 | Nutrición y cocina | 2026-08-14 | L. Delgadillo | Sí
AF-02017 | Nutrición y cocina | 2026-08-14 | L. Delgadillo | Sí
AF-02027 | Nutrición y cocina | 2026-08-14 | L. Delgadillo | Sí
AF-02081 | Nutrición y cocina | 2026-08-14 | L. Delgadillo | Sí
AF-02100 | Nutrición y cocina | 2026-08-14 | L. Delgadillo | Sí
AF-02117 | Nutrición y cocina | 2026-08-14 | L. Delgadillo | Sí
AF-02149 | Nutrición y cocina | 2026-08-14 | L. Delgadillo | Sí
AF-02159 | Nutrición y cocina | 2026-08-14 | L. Delgadillo | No | Reubicado por remodelación
AF-02206 | Nutrición y cocina | 2026-08-14 | L. Delgadillo | Sí
AF-02215 | Nutrición y cocina | 2026-08-14 | L. Delgadillo | Sí
AF-02235 | Nutrición y cocina | 2026-08-14 | L. Delgadillo | Sí
AF-02242 | Nutrición y cocina | 2026-08-14 | L. Delgadillo | Sí
AF-02276 | Nutrición y cocina | 2026-08-14 | L. Delgadillo | Sí
AF-02456 | Nutrición y cocina | 2026-08-14 | L. Delgadillo | Sí
AF-02496 | Nutrición y cocina | 2026-08-14 | L. Delgadillo | Sí
AF-02499 | Nutrición y cocina | 2026-08-14 | L. Delgadillo | Sí
AF-02525 | Nutrición y cocina | 2026-08-14 | L. Delgadillo | Sí
AF-02564 | Nutrición y cocina | 2026-08-14 | L. Delgadillo | Sí
AF-02586 | Nutrición y cocina | 2026-08-14 | L. Delgadillo | Sí
AF-02664 | Nutrición y cocina | 2026-08-14 | L. Delgadillo | Sí
AF-02676 | Nutrición y cocina | 2026-08-14 | L. Delgadillo | Sí
AF-02768 | Nutrición y cocina | 2026-08-14 | L. Delgadillo | Sí
AF-02822 | Nutrición y cocina | 2026-08-14 | L. Delgadillo | Sí
AF-02847 | Nutrición y cocina | 2026-08-14 | L. Delgadillo | Sí
AF-02957 | Nutrición y cocina | 2026-08-14 | L. Delgadillo | Sí | Etiqueta ilegible
AF-02974 | Nutrición y cocina | 2026-08-14 | L. Delgadillo | Sí
AF-03056 | Nutrición y cocina | 2026-08-14 | L. Delgadillo | Sí
AF-03249 | Nutrición y cocina | 2026-08-14 | L. Delgadillo | Sí
AF-00196 | Lavandería | 2026-08-14 | L. Mata | Sí
AF-00224 | Lavandería | 2026-08-14 | L. Mata | No | Cambio de responsable
AF-00243 | Lavandería | 2026-08-14 | L. Mata | Sí
AF-00295 | Lavandería | 2026-08-14 | L. Mata | Sí
AF-00304 | Lavandería | 2026-08-14 | L. Mata | Sí
AF-00321 | Lavandería | 2026-08-14 | L. Mata | Sí
AF-00331 | Lavandería | 2026-08-14 | L. Mata | Sí
AF-00387 | Lavandería | 2026-08-14 | L. Mata | Sí
AF-00432 | Lavandería | 2026-08-14 | L. Mata | Sí
AF-00602 | Lavandería | 2026-08-14 | L. Mata | Sí
AF-00621 | Lavandería | 2026-08-14 | L. Mata | Sí
AF-00667 | Lavandería | 2026-08-14 | L. Mata | Sí
AF-00693 | Lavandería | 2026-08-14 | L. Mata | Sí
AF-00736 | Lavandería | 2026-08-14 | L. Mata | Sí
AF-00863 | Lavandería | 2026-08-14 | L. Mata | No | Reubicado por remodelación
AF-00887 | Lavandería | 2026-08-14 | L. Mata | Sí
AF-00935 | Lavandería | 2026-08-14 | L. Mata | Sí
AF-00937 | Lavandería | 2026-08-14 | L. Mata | Sí
AF-01152 | Lavandería | 2026-08-14 | L. Mata | Sí
AF-01330 | Lavandería | 2026-08-14 | L. Mata | Sí
AF-01352 | Lavandería | 2026-08-14 | L. Mata | Sí
AF-01390 | Lavandería | 2026-08-14 | L. Mata | Sí
AF-01447 | Lavandería | 2026-08-14 | L. Mata | Sí
AF-01473 | Lavandería | 2026-08-14 | L. Mata | Sí
AF-01479 | Lavandería | 2026-08-14 | L. Mata | Sí | Etiqueta ilegible
AF-01483 | Lavandería | 2026-08-14 | L. Mata | Sí
AF-01499 | Lavandería | 2026-08-14 | L. Mata | Sí
AF-01529 | Lavandería | 2026-08-14 | L. Mata | Sí
AF-01588 | Lavandería | 2026-08-14 | L. Mata | Sí
AF-01647 | Lavandería | 2026-08-14 | L. Mata | Sí | Etiqueta repuesta
AF-01678 | Lavandería | 2026-08-14 | L. Mata | Sí
AF-01766 | Lavandería | 2026-08-14 | L. Mata | Sí
AF-01845 | Lavandería | 2026-08-14 | L. Mata | Sí
AF-01853 | Lavandería | 2026-08-14 | L. Mata | Sí
AF-01870 | Lavandería | 2026-08-14 | L. Mata | Sí
AF-01957 | Lavandería | 2026-08-14 | L. Mata | Sí
AF-01997 | Lavandería | 2026-08-14 | L. Mata | Sí
AF-02122 | Lavandería | 2026-08-14 | L. Mata | Sí
AF-02251 | Lavandería | 2026-08-14 | L. Mata | Sí
AF-02273 | Lavandería | 2026-08-14 | L. Mata | Sí
AF-02383 | Lavandería | 2026-08-14 | L. Mata | No | Préstamo entre áreas
AF-02424 | Lavandería | 2026-08-14 | L. Mata | Sí
AF-02450 | Lavandería | 2026-08-14 | L. Mata | Sí
AF-02577 | Lavandería | 2026-08-14 | L. Mata | Sí
AF-02916 | Lavandería | 2026-08-14 | L. Mata | Sí
AF-03013 | Lavandería | 2026-08-14 | L. Mata | Sí
AF-03098 | Lavandería | 2026-08-14 | L. Mata | Sí
AF-03110 | Lavandería | 2026-08-14 | L. Mata | Sí
AF-03144 | Lavandería | 2026-08-14 | L. Mata | Sí
AF-03159 | Lavandería | 2026-08-14 | L. Mata | Sí
AF-00021 | Archivo clínico | 2026-08-17 | M. Gaytán | Sí | Etiqueta repuesta
AF-00161 | Archivo clínico | 2026-08-17 | M. Gaytán | Sí
AF-00253 | Archivo clínico | 2026-08-17 | M. Gaytán | Sí
AF-00397 | Archivo clínico | 2026-08-17 | M. Gaytán | Sí
AF-00433 | Archivo clínico | 2026-08-17 | M. Gaytán | Sí
AF-00462 | Archivo clínico | 2026-08-17 | M. Gaytán | Sí | Etiqueta repuesta
AF-00463 | Archivo clínico | 2026-08-17 | M. Gaytán | Sí
AF-00552 | Archivo clínico | 2026-08-17 | M. Gaytán | Sí
AF-00560 | Archivo clínico | 2026-08-17 | M. Gaytán | Sí
AF-00572 | Archivo clínico | 2026-08-17 | M. Gaytán | Sí
AF-00674 | Archivo clínico | 2026-08-17 | M. Gaytán | Sí
AF-00712 | Archivo clínico | 2026-08-17 | M. Gaytán | Sí
AF-00734 | Archivo clínico | 2026-08-17 | M. Gaytán | Sí
AF-00766 | Archivo clínico | 2026-08-17 | M. Gaytán | Sí
AF-00767 | Archivo clínico | 2026-08-17 | M. Gaytán | Sí
AF-00787 | Archivo clínico | 2026-08-17 | M. Gaytán | Sí
AF-00907 | Archivo clínico | 2026-08-17 | M. Gaytán | Sí
AF-00947 | Archivo clínico | 2026-08-17 | M. Gaytán | Sí
AF-01019 | Archivo clínico | 2026-08-17 | M. Gaytán | Sí
AF-01060 | Archivo clínico | 2026-08-17 | M. Gaytán | Sí
AF-01135 | Archivo clínico | 2026-08-17 | M. Gaytán | Sí
AF-01146 | Archivo clínico | 2026-08-17 | M. Gaytán | Sí
AF-01382 | Archivo clínico | 2026-08-17 | M. Gaytán | Sí
AF-01538 | Archivo clínico | 2026-08-17 | M. Gaytán | Sí
AF-01699 | Archivo clínico | 2026-08-17 | M. Gaytán | Sí
AF-01701 | Archivo clínico | 2026-08-17 | M. Gaytán | Sí
AF-01708 | Archivo clínico | 2026-08-17 | M. Gaytán | Sí
AF-01768 | Archivo clínico | 2026-08-17 | M. Gaytán | Sí
AF-01840 | Archivo clínico | 2026-08-17 | M. Gaytán | Sí
AF-01874 | Archivo clínico | 2026-08-17 | M. Gaytán | Sí
AF-01979 | Archivo clínico | 2026-08-17 | M. Gaytán | Sí
AF-02178 | Archivo clínico | 2026-08-17 | M. Gaytán | Sí
AF-02185 | Archivo clínico | 2026-08-17 | M. Gaytán | Sí
AF-02318 | Archivo clínico | 2026-08-17 | M. Gaytán | Sí
AF-02321 | Archivo clínico | 2026-08-17 | M. Gaytán | Sí
AF-02325 | Archivo clínico | 2026-08-17 | M. Gaytán | Sí
AF-02515 | Archivo clínico | 2026-08-17 | M. Gaytán | Sí
AF-02583 | Archivo clínico | 2026-08-17 | M. Gaytán | Sí
AF-02618 | Archivo clínico | 2026-08-17 | M. Gaytán | Sí
AF-02688 | Archivo clínico | 2026-08-17 | M. Gaytán | No | Cambio de responsable
AF-02694 | Archivo clínico | 2026-08-17 | M. Gaytán | Sí
AF-02713 | Archivo clínico | 2026-08-17 | M. Gaytán | Sí
AF-02751 | Archivo clínico | 2026-08-17 | M. Gaytán | Sí
AF-02810 | Archivo clínico | 2026-08-17 | M. Gaytán | Sí
AF-02818 | Archivo clínico | 2026-08-17 | M. Gaytán | Sí
AF-02893 | Archivo clínico | 2026-08-17 | M. Gaytán | Sí
AF-02995 | Archivo clínico | 2026-08-17 | M. Gaytán | Sí
AF-03004 | Archivo clínico | 2026-08-17 | M. Gaytán | Sí
AF-03019 | Archivo clínico | 2026-08-17 | M. Gaytán | Sí
AF-03035 | Archivo clínico | 2026-08-17 | M. Gaytán | Sí
AF-03064 | Archivo clínico | 2026-08-17 | M. Gaytán | Sí
AF-03181 | Archivo clínico | 2026-08-17 | M. Gaytán | Sí
AF-03210 | Archivo clínico | 2026-08-17 | M. Gaytán | Sí
AF-03241 | Archivo clínico | 2026-08-17 | M. Gaytán | Sí
AF-00025 | Admisión y caja | 2026-08-17 | V. Jaramillo | Sí
AF-00153 | Admisión y caja | 2026-08-17 | V. Jaramillo | Sí
AF-00373 | Admisión y caja | 2026-08-17 | V. Jaramillo | Sí
AF-00421 | Admisión y caja | 2026-08-17 | V. Jaramillo | Sí | Etiqueta ilegible
AF-00449 | Admisión y caja | 2026-08-17 | V. Jaramillo | Sí
AF-00486 | Admisión y caja | 2026-08-17 | V. Jaramillo | Sí
AF-00819 | Admisión y caja | 2026-08-17 | V. Jaramillo | Sí
AF-00851 | Admisión y caja | 2026-08-17 | V. Jaramillo | Sí
AF-00865 | Admisión y caja | 2026-08-17 | V. Jaramillo | Sí
AF-00872 | Admisión y caja | 2026-08-17 | V. Jaramillo | Sí | Etiqueta ilegible
AF-01051 | Admisión y caja | 2026-08-17 | V. Jaramillo | Sí
AF-01197 | Admisión y caja | 2026-08-17 | V. Jaramillo | Sí
AF-01321 | Admisión y caja | 2026-08-17 | V. Jaramillo | Sí
AF-01512 | Admisión y caja | 2026-08-17 | V. Jaramillo | Sí
AF-01525 | Admisión y caja | 2026-08-17 | V. Jaramillo | Sí | Etiqueta repuesta
AF-01615 | Admisión y caja | 2026-08-17 | V. Jaramillo | Sí
AF-01631 | Admisión y caja | 2026-08-17 | V. Jaramillo | Sí
AF-01641 | Admisión y caja | 2026-08-17 | V. Jaramillo | Sí
AF-01642 | Admisión y caja | 2026-08-17 | V. Jaramillo | Sí
AF-01728 | Admisión y caja | 2026-08-17 | V. Jaramillo | Sí
AF-01802 | Admisión y caja | 2026-08-17 | V. Jaramillo | Sí
AF-01827 | Admisión y caja | 2026-08-17 | V. Jaramillo | Sí
AF-01829 | Admisión y caja | 2026-08-17 | V. Jaramillo | Sí
AF-01871 | Admisión y caja | 2026-08-17 | V. Jaramillo | Sí
AF-01872 | Admisión y caja | 2026-08-17 | V. Jaramillo | Sí
AF-01878 | Admisión y caja | 2026-08-17 | V. Jaramillo | Sí
AF-01922 | Admisión y caja | 2026-08-17 | V. Jaramillo | Sí
AF-01951 | Admisión y caja | 2026-08-17 | V. Jaramillo | Sí
AF-01972 | Admisión y caja | 2026-08-17 | V. Jaramillo | Sí
AF-01974 | Admisión y caja | 2026-08-17 | V. Jaramillo | Sí
AF-01989 | Admisión y caja | 2026-08-17 | V. Jaramillo | Sí
AF-02021 | Admisión y caja | 2026-08-17 | V. Jaramillo | Sí
AF-02042 | Admisión y caja | 2026-08-17 | V. Jaramillo | Sí
AF-02062 | Admisión y caja | 2026-08-17 | V. Jaramillo | Sí
AF-02147 | Admisión y caja | 2026-08-17 | V. Jaramillo | Sí
AF-02166 | Admisión y caja | 2026-08-17 | V. Jaramillo | Sí
AF-02285 | Admisión y caja | 2026-08-17 | V. Jaramillo | Sí
AF-02411 | Admisión y caja | 2026-08-17 | V. Jaramillo | Sí
AF-02445 | Admisión y caja | 2026-08-17 | V. Jaramillo | Sí
AF-02507 | Admisión y caja | 2026-08-17 | V. Jaramillo | Sí
AF-02560 | Admisión y caja | 2026-08-17 | V. Jaramillo | Sí
AF-02563 | Admisión y caja | 2026-08-17 | V. Jaramillo | Sí
AF-02581 | Admisión y caja | 2026-08-17 | V. Jaramillo | Sí
AF-02642 | Admisión y caja | 2026-08-17 | V. Jaramillo | Sí
AF-02677 | Admisión y caja | 2026-08-17 | V. Jaramillo | Sí
AF-02687 | Admisión y caja | 2026-08-17 | V. Jaramillo | Sí
AF-02692 | Admisión y caja | 2026-08-17 | V. Jaramillo | No | Traslado sin aviso
AF-02704 | Admisión y caja | 2026-08-17 | V. Jaramillo | Sí
AF-02708 | Admisión y caja | 2026-08-17 | V. Jaramillo | Sí
AF-02795 | Admisión y caja | 2026-08-17 | V. Jaramillo | Sí
AF-02887 | Admisión y caja | 2026-08-17 | V. Jaramillo | No | Traslado sin aviso
AF-02888 | Admisión y caja | 2026-08-17 | V. Jaramillo | Sí
AF-03029 | Admisión y caja | 2026-08-17 | V. Jaramillo | Sí
AF-03183 | Admisión y caja | 2026-08-17 | V. Jaramillo | Sí
AF-03201 | Admisión y caja | 2026-08-17 | V. Jaramillo | Sí
AF-03218 | Admisión y caja | 2026-08-17 | V. Jaramillo | Sí
AF-00051 | Administración | 2026-08-18 | L. Delgadillo | Sí
AF-00067 | Administración | 2026-08-18 | L. Delgadillo | Sí
AF-00178 | Administración | 2026-08-18 | L. Delgadillo | Sí
AF-00179 | Administración | 2026-08-18 | L. Delgadillo | Sí
AF-00208 | Administración | 2026-08-18 | L. Delgadillo | Sí
AF-00279 | Administración | 2026-08-18 | L. Delgadillo | Sí
AF-00282 | Administración | 2026-08-18 | L. Delgadillo | Sí
AF-00284 | Administración | 2026-08-18 | L. Delgadillo | Sí
AF-00327 | Administración | 2026-08-18 | L. Delgadillo | Sí
AF-00354 | Administración | 2026-08-18 | L. Delgadillo | Sí | Etiqueta ilegible
AF-00367 | Administración | 2026-08-18 | L. Delgadillo | Sí
AF-00399 | Administración | 2026-08-18 | L. Delgadillo | Sí
AF-00409 | Administración | 2026-08-18 | L. Delgadillo | Sí
AF-00444 | Administración | 2026-08-18 | L. Delgadillo | Sí
AF-00532 | Administración | 2026-08-18 | L. Delgadillo | Sí
AF-00571 | Administración | 2026-08-18 | L. Delgadillo | Sí
AF-00582 | Administración | 2026-08-18 | L. Delgadillo | Sí | Etiqueta repuesta
AF-00636 | Administración | 2026-08-18 | L. Delgadillo | Sí
AF-00659 | Administración | 2026-08-18 | L. Delgadillo | Sí
AF-00700 | Administración | 2026-08-18 | L. Delgadillo | Sí
AF-00722 | Administración | 2026-08-18 | L. Delgadillo | Sí
AF-00739 | Administración | 2026-08-18 | L. Delgadillo | Sí
AF-00789 | Administración | 2026-08-18 | L. Delgadillo | Sí
AF-00792 | Administración | 2026-08-18 | L. Delgadillo | Sí
AF-00829 | Administración | 2026-08-18 | L. Delgadillo | Sí
AF-00841 | Administración | 2026-08-18 | L. Delgadillo | Sí
AF-00917 | Administración | 2026-08-18 | L. Delgadillo | Sí
AF-00932 | Administración | 2026-08-18 | L. Delgadillo | Sí
AF-00945 | Administración | 2026-08-18 | L. Delgadillo | Sí
AF-01031 | Administración | 2026-08-18 | L. Delgadillo | Sí
AF-01044 | Administración | 2026-08-18 | L. Delgadillo | No | Traslado sin aviso
AF-01076 | Administración | 2026-08-18 | L. Delgadillo | Sí
AF-01162 | Administración | 2026-08-18 | L. Delgadillo | Sí
AF-01258 | Administración | 2026-08-18 | L. Delgadillo | Sí
AF-01275 | Administración | 2026-08-18 | L. Delgadillo | Sí
AF-01301 | Administración | 2026-08-18 | L. Delgadillo | Sí
AF-01325 | Administración | 2026-08-18 | L. Delgadillo | Sí
AF-01367 | Administración | 2026-08-18 | L. Delgadillo | No | Préstamo entre áreas
AF-01401 | Administración | 2026-08-18 | L. Delgadillo | Sí
AF-01469 | Administración | 2026-08-18 | L. Delgadillo | Sí | Etiqueta ilegible
AF-01505 | Administración | 2026-08-18 | L. Delgadillo | Sí
AF-01536 | Administración | 2026-08-18 | L. Delgadillo | Sí
AF-01559 | Administración | 2026-08-18 | L. Delgadillo | Sí
AF-01566 | Administración | 2026-08-18 | L. Delgadillo | Sí
AF-01611 | Administración | 2026-08-18 | L. Delgadillo | Sí
AF-01652 | Administración | 2026-08-18 | L. Delgadillo | Sí
AF-01712 | Administración | 2026-08-18 | L. Delgadillo | Sí
AF-01713 | Administración | 2026-08-18 | L. Delgadillo | Sí
AF-01722 | Administración | 2026-08-18 | L. Delgadillo | Sí
AF-01749 | Administración | 2026-08-18 | L. Delgadillo | Sí
AF-01751 | Administración | 2026-08-18 | L. Delgadillo | Sí
AF-01777 | Administración | 2026-08-18 | L. Delgadillo | Sí | Etiqueta repuesta
AF-01834 | Administración | 2026-08-18 | L. Delgadillo | Sí
AF-01841 | Administración | 2026-08-18 | L. Delgadillo | Sí | Etiqueta ilegible
AF-01915 | Administración | 2026-08-18 | L. Delgadillo | Sí
AF-01929 | Administración | 2026-08-18 | L. Delgadillo | Sí
AF-01973 | Administración | 2026-08-18 | L. Delgadillo | Sí
AF-01998 | Administración | 2026-08-18 | L. Delgadillo | Sí
AF-02006 | Administración | 2026-08-18 | L. Delgadillo | Sí
AF-02107 | Administración | 2026-08-18 | L. Delgadillo | Sí
AF-02142 | Administración | 2026-08-18 | L. Delgadillo | Sí
AF-02144 | Administración | 2026-08-18 | L. Delgadillo | Sí
AF-02180 | Administración | 2026-08-18 | L. Delgadillo | Sí
AF-02219 | Administración | 2026-08-18 | L. Delgadillo | Sí
AF-02240 | Administración | 2026-08-18 | L. Delgadillo | No | Cambio de responsable
AF-02438 | Administración | 2026-08-18 | L. Delgadillo | Sí
AF-02517 | Administración | 2026-08-18 | L. Delgadillo | Sí
AF-02593 | Administración | 2026-08-18 | L. Delgadillo | No | Cambio de responsable
AF-02680 | Administración | 2026-08-18 | L. Delgadillo | Sí
AF-02683 | Administración | 2026-08-18 | L. Delgadillo | Sí
AF-02796 | Administración | 2026-08-18 | L. Delgadillo | Sí
AF-02849 | Administración | 2026-08-18 | L. Delgadillo | Sí
AF-02927 | Administración | 2026-08-18 | L. Delgadillo | Sí
AF-02938 | Administración | 2026-08-18 | L. Delgadillo | Sí
AF-02986 | Administración | 2026-08-18 | L. Delgadillo | Sí
AF-03040 | Administración | 2026-08-18 | L. Delgadillo | Sí
AF-03052 | Administración | 2026-08-18 | L. Delgadillo | Sí
AF-03081 | Administración | 2026-08-18 | L. Delgadillo | Sí
AF-03171 | Administración | 2026-08-18 | L. Delgadillo | Sí
AF-03227 | Administración | 2026-08-18 | L. Delgadillo | Sí
AF-00037 | Dirección | 2026-08-18 | L. Mata | Sí
AF-00052 | Dirección | 2026-08-18 | L. Mata | Sí
AF-00096 | Dirección | 2026-08-18 | L. Mata | Sí
AF-00146 | Dirección | 2026-08-18 | L. Mata | Sí
AF-00166 | Dirección | 2026-08-18 | L. Mata | Sí | Etiqueta ilegible
AF-00600 | Dirección | 2026-08-18 | L. Mata | Sí
AF-00612 | Dirección | 2026-08-18 | L. Mata | Sí
AF-00640 | Dirección | 2026-08-18 | L. Mata | Sí
AF-00690 | Dirección | 2026-08-18 | L. Mata | Sí
AF-00900 | Dirección | 2026-08-18 | L. Mata | No | Préstamo entre áreas
AF-00975 | Dirección | 2026-08-18 | L. Mata | Sí
AF-01003 | Dirección | 2026-08-18 | L. Mata | Sí
AF-01114 | Dirección | 2026-08-18 | L. Mata | Sí
AF-01128 | Dirección | 2026-08-18 | L. Mata | Sí
AF-01184 | Dirección | 2026-08-18 | L. Mata | No | Traslado sin aviso
AF-01213 | Dirección | 2026-08-18 | L. Mata | Sí
AF-01293 | Dirección | 2026-08-18 | L. Mata | Sí
AF-01470 | Dirección | 2026-08-18 | L. Mata | Sí
AF-01546 | Dirección | 2026-08-18 | L. Mata | Sí
AF-01810 | Dirección | 2026-08-18 | L. Mata | Sí
AF-01833 | Dirección | 2026-08-18 | L. Mata | Sí
AF-01854 | Dirección | 2026-08-18 | L. Mata | Sí
AF-01882 | Dirección | 2026-08-18 | L. Mata | Sí
AF-01950 | Dirección | 2026-08-18 | L. Mata | Sí
AF-01967 | Dirección | 2026-08-18 | L. Mata | Sí
AF-01996 | Dirección | 2026-08-18 | L. Mata | Sí
AF-02073 | Dirección | 2026-08-18 | L. Mata | Sí
AF-02097 | Dirección | 2026-08-18 | L. Mata | Sí
AF-02099 | Dirección | 2026-08-18 | L. Mata | Sí
AF-02120 | Dirección | 2026-08-18 | L. Mata | Sí
AF-02198 | Dirección | 2026-08-18 | L. Mata | Sí
AF-02236 | Dirección | 2026-08-18 | L. Mata | Sí | Etiqueta repuesta
AF-02252 | Dirección | 2026-08-18 | L. Mata | Sí
AF-02333 | Dirección | 2026-08-18 | L. Mata | Sí
AF-02494 | Dirección | 2026-08-18 | L. Mata | Sí
AF-02624 | Dirección | 2026-08-18 | L. Mata | Sí
AF-02663 | Dirección | 2026-08-18 | L. Mata | Sí
AF-02825 | Dirección | 2026-08-18 | L. Mata | Sí
AF-02903 | Dirección | 2026-08-18 | L. Mata | Sí
AF-02928 | Dirección | 2026-08-18 | L. Mata | Sí
AF-02935 | Dirección | 2026-08-18 | L. Mata | Sí
AF-02979 | Dirección | 2026-08-18 | L. Mata | Sí | Etiqueta repuesta
AF-02987 | Dirección | 2026-08-18 | L. Mata | Sí
AF-03117 | Dirección | 2026-08-18 | L. Mata | Sí
AF-03156 | Dirección | 2026-08-18 | L. Mata | Sí
AF-00082 | Recursos humanos | 2026-08-19 | M. Gaytán | No | Traslado sin aviso
AF-00191 | Recursos humanos | 2026-08-19 | M. Gaytán | Sí
AF-00193 | Recursos humanos | 2026-08-19 | M. Gaytán | Sí
AF-00300 | Recursos humanos | 2026-08-19 | M. Gaytán | Sí
AF-00308 | Recursos humanos | 2026-08-19 | M. Gaytán | Sí
AF-00447 | Recursos humanos | 2026-08-19 | M. Gaytán | Sí
AF-00489 | Recursos humanos | 2026-08-19 | M. Gaytán | Sí
AF-00574 | Recursos humanos | 2026-08-19 | M. Gaytán | Sí | Etiqueta ilegible
AF-00590 | Recursos humanos | 2026-08-19 | M. Gaytán | Sí
AF-00639 | Recursos humanos | 2026-08-19 | M. Gaytán | Sí
AF-00650 | Recursos humanos | 2026-08-19 | M. Gaytán | Sí
AF-00688 | Recursos humanos | 2026-08-19 | M. Gaytán | Sí
AF-00725 | Recursos humanos | 2026-08-19 | M. Gaytán | Sí
AF-00727 | Recursos humanos | 2026-08-19 | M. Gaytán | Sí
AF-00744 | Recursos humanos | 2026-08-19 | M. Gaytán | Sí
AF-00780 | Recursos humanos | 2026-08-19 | M. Gaytán | Sí
AF-00793 | Recursos humanos | 2026-08-19 | M. Gaytán | Sí
AF-00827 | Recursos humanos | 2026-08-19 | M. Gaytán | Sí
AF-00837 | Recursos humanos | 2026-08-19 | M. Gaytán | Sí
AF-00973 | Recursos humanos | 2026-08-19 | M. Gaytán | Sí
AF-00976 | Recursos humanos | 2026-08-19 | M. Gaytán | Sí
AF-01021 | Recursos humanos | 2026-08-19 | M. Gaytán | Sí
AF-01067 | Recursos humanos | 2026-08-19 | M. Gaytán | Sí
AF-01151 | Recursos humanos | 2026-08-19 | M. Gaytán | Sí
AF-01263 | Recursos humanos | 2026-08-19 | M. Gaytán | Sí
AF-01441 | Recursos humanos | 2026-08-19 | M. Gaytán | No | Préstamo entre áreas
AF-01486 | Recursos humanos | 2026-08-19 | M. Gaytán | Sí
AF-01497 | Recursos humanos | 2026-08-19 | M. Gaytán | Sí
AF-01545 | Recursos humanos | 2026-08-19 | M. Gaytán | Sí
AF-01569 | Recursos humanos | 2026-08-19 | M. Gaytán | Sí
AF-01580 | Recursos humanos | 2026-08-19 | M. Gaytán | Sí
AF-01686 | Recursos humanos | 2026-08-19 | M. Gaytán | Sí
AF-01839 | Recursos humanos | 2026-08-19 | M. Gaytán | Sí
AF-01859 | Recursos humanos | 2026-08-19 | M. Gaytán | Sí
AF-01899 | Recursos humanos | 2026-08-19 | M. Gaytán | Sí
AF-01946 | Recursos humanos | 2026-08-19 | M. Gaytán | Sí
AF-02238 | Recursos humanos | 2026-08-19 | M. Gaytán | Sí
AF-02259 | Recursos humanos | 2026-08-19 | M. Gaytán | Sí
AF-02310 | Recursos humanos | 2026-08-19 | M. Gaytán | Sí
AF-02316 | Recursos humanos | 2026-08-19 | M. Gaytán | Sí
AF-02349 | Recursos humanos | 2026-08-19 | M. Gaytán | Sí
AF-02485 | Recursos humanos | 2026-08-19 | M. Gaytán | Sí
AF-02594 | Recursos humanos | 2026-08-19 | M. Gaytán | Sí
AF-02649 | Recursos humanos | 2026-08-19 | M. Gaytán | Sí
AF-02661 | Recursos humanos | 2026-08-19 | M. Gaytán | Sí
AF-02933 | Recursos humanos | 2026-08-19 | M. Gaytán | Sí
AF-02999 | Recursos humanos | 2026-08-19 | M. Gaytán | Sí
AF-03147 | Recursos humanos | 2026-08-19 | M. Gaytán | No | Préstamo entre áreas
AF-03154 | Recursos humanos | 2026-08-19 | M. Gaytán | Sí | Etiqueta repuesta
AF-03184 | Recursos humanos | 2026-08-19 | M. Gaytán | Sí
AF-00007 | Sistemas | 2026-08-19 | V. Jaramillo | Sí
AF-00033 | Sistemas | 2026-08-19 | V. Jaramillo | No | Préstamo entre áreas
AF-00099 | Sistemas | 2026-08-19 | V. Jaramillo | Sí
AF-00212 | Sistemas | 2026-08-19 | V. Jaramillo | Sí
AF-00395 | Sistemas | 2026-08-19 | V. Jaramillo | Sí
AF-00465 | Sistemas | 2026-08-19 | V. Jaramillo | Sí
AF-00500 | Sistemas | 2026-08-19 | V. Jaramillo | Sí
AF-00567 | Sistemas | 2026-08-19 | V. Jaramillo | Sí
AF-00662 | Sistemas | 2026-08-19 | V. Jaramillo | Sí
AF-00692 | Sistemas | 2026-08-19 | V. Jaramillo | Sí
AF-00695 | Sistemas | 2026-08-19 | V. Jaramillo | Sí
AF-00737 | Sistemas | 2026-08-19 | V. Jaramillo | No | Préstamo entre áreas
AF-00826 | Sistemas | 2026-08-19 | V. Jaramillo | Sí
AF-00878 | Sistemas | 2026-08-19 | V. Jaramillo | Sí
AF-00899 | Sistemas | 2026-08-19 | V. Jaramillo | No | Préstamo entre áreas
AF-00939 | Sistemas | 2026-08-19 | V. Jaramillo | Sí
AF-00962 | Sistemas | 2026-08-19 | V. Jaramillo | No | Préstamo entre áreas
AF-00985 | Sistemas | 2026-08-19 | V. Jaramillo | Sí
AF-01062 | Sistemas | 2026-08-19 | V. Jaramillo | Sí
AF-01064 | Sistemas | 2026-08-19 | V. Jaramillo | No | Préstamo entre áreas
AF-01082 | Sistemas | 2026-08-19 | V. Jaramillo | Sí
AF-01091 | Sistemas | 2026-08-19 | V. Jaramillo | Sí
AF-01113 | Sistemas | 2026-08-19 | V. Jaramillo | Sí
AF-01236 | Sistemas | 2026-08-19 | V. Jaramillo | Sí
AF-01378 | Sistemas | 2026-08-19 | V. Jaramillo | Sí
AF-01399 | Sistemas | 2026-08-19 | V. Jaramillo | Sí
AF-01453 | Sistemas | 2026-08-19 | V. Jaramillo | Sí
AF-01550 | Sistemas | 2026-08-19 | V. Jaramillo | Sí
AF-01608 | Sistemas | 2026-08-19 | V. Jaramillo | Sí
AF-01625 | Sistemas | 2026-08-19 | V. Jaramillo | Sí
AF-01714 | Sistemas | 2026-08-19 | V. Jaramillo | Sí
AF-01805 | Sistemas | 2026-08-19 | V. Jaramillo | Sí
AF-01879 | Sistemas | 2026-08-19 | V. Jaramillo | Sí
AF-01924 | Sistemas | 2026-08-19 | V. Jaramillo | Sí | Etiqueta ilegible
AF-02045 | Sistemas | 2026-08-19 | V. Jaramillo | Sí
AF-02046 | Sistemas | 2026-08-19 | V. Jaramillo | Sí
AF-02074 | Sistemas | 2026-08-19 | V. Jaramillo | Sí
AF-02128 | Sistemas | 2026-08-19 | V. Jaramillo | Sí
AF-02143 | Sistemas | 2026-08-19 | V. Jaramillo | Sí
AF-02174 | Sistemas | 2026-08-19 | V. Jaramillo | Sí
AF-02175 | Sistemas | 2026-08-19 | V. Jaramillo | Sí
AF-02189 | Sistemas | 2026-08-19 | V. Jaramillo | Sí
AF-02246 | Sistemas | 2026-08-19 | V. Jaramillo | Sí
AF-02384 | Sistemas | 2026-08-19 | V. Jaramillo | Sí
AF-02408 | Sistemas | 2026-08-19 | V. Jaramillo | Sí
AF-02468 | Sistemas | 2026-08-19 | V. Jaramillo | Sí
AF-02472 | Sistemas | 2026-08-19 | V. Jaramillo | Sí
AF-02522 | Sistemas | 2026-08-19 | V. Jaramillo | Sí
AF-02546 | Sistemas | 2026-08-19 | V. Jaramillo | Sí
AF-02572 | Sistemas | 2026-08-19 | V. Jaramillo | Sí
AF-02626 | Sistemas | 2026-08-19 | V. Jaramillo | Sí
AF-02761 | Sistemas | 2026-08-19 | V. Jaramillo | Sí
AF-02816 | Sistemas | 2026-08-19 | V. Jaramillo | Sí
AF-02868 | Sistemas | 2026-08-19 | V. Jaramillo | No | Cambio de responsable
AF-02907 | Sistemas | 2026-08-19 | V. Jaramillo | Sí
AF-02908 | Sistemas | 2026-08-19 | V. Jaramillo | Sí
AF-02945 | Sistemas | 2026-08-19 | V. Jaramillo | Sí
AF-03048 | Sistemas | 2026-08-19 | V. Jaramillo | Sí
AF-03075 | Sistemas | 2026-08-19 | V. Jaramillo | Sí
AF-03146 | Sistemas | 2026-08-19 | V. Jaramillo | Sí
AF-03195 | Sistemas | 2026-08-19 | V. Jaramillo | Sí
AF-00080 | Almacén general | 2026-08-20 | L. Delgadillo | Sí
AF-00127 | Almacén general | 2026-08-20 | L. Delgadillo | No | Resguardo en Almacén general
AF-00190 | Almacén general | 2026-08-20 | L. Delgadillo | Sí
AF-00221 | Almacén general | 2026-08-20 | L. Delgadillo | No | Resguardo en Almacén general
AF-00242 | Almacén general | 2026-08-20 | L. Delgadillo | No | Resguardo en Almacén general
AF-00318 | Almacén general | 2026-08-20 | L. Delgadillo | Sí
AF-00320 | Almacén general | 2026-08-20 | L. Delgadillo | No | Traslado sin aviso
AF-00350 | Almacén general | 2026-08-20 | L. Delgadillo | Sí
AF-00374 | Almacén general | 2026-08-20 | L. Delgadillo | Sí
AF-00400 | Almacén general | 2026-08-20 | L. Delgadillo | Sí
AF-00441 | Almacén general | 2026-08-20 | L. Delgadillo | Sí
AF-00492 | Almacén general | 2026-08-20 | L. Delgadillo | Sí
AF-00499 | Almacén general | 2026-08-20 | L. Delgadillo | Sí
AF-00513 | Almacén general | 2026-08-20 | L. Delgadillo | No | Resguardo en Almacén general
AF-00599 | Almacén general | 2026-08-20 | L. Delgadillo | Sí
AF-00616 | Almacén general | 2026-08-20 | L. Delgadillo | Sí
AF-00619 | Almacén general | 2026-08-20 | L. Delgadillo | Sí
AF-00685 | Almacén general | 2026-08-20 | L. Delgadillo | No | Resguardo en Almacén general
AF-00704 | Almacén general | 2026-08-20 | L. Delgadillo | Sí
AF-00716 | Almacén general | 2026-08-20 | L. Delgadillo | No | Resguardo en Almacén general
AF-00730 | Almacén general | 2026-08-20 | L. Delgadillo | Sí
AF-00800 | Almacén general | 2026-08-20 | L. Delgadillo | Sí
AF-00888 | Almacén general | 2026-08-20 | L. Delgadillo | Sí
AF-00958 | Almacén general | 2026-08-20 | L. Delgadillo | No | Resguardo en Almacén general
AF-00970 | Almacén general | 2026-08-20 | L. Delgadillo | Sí
AF-00979 | Almacén general | 2026-08-20 | L. Delgadillo | No | Resguardo en Almacén general
AF-01020 | Almacén general | 2026-08-20 | L. Delgadillo | Sí
AF-01123 | Almacén general | 2026-08-20 | L. Delgadillo | Sí
AF-01141 | Almacén general | 2026-08-20 | L. Delgadillo | Sí
AF-01179 | Almacén general | 2026-08-20 | L. Delgadillo | Sí
AF-01262 | Almacén general | 2026-08-20 | L. Delgadillo | Sí
AF-01363 | Almacén general | 2026-08-20 | L. Delgadillo | Sí
AF-01427 | Almacén general | 2026-08-20 | L. Delgadillo | Sí
AF-01443 | Almacén general | 2026-08-20 | L. Delgadillo | Sí
AF-01455 | Almacén general | 2026-08-20 | L. Delgadillo | Sí
AF-01554 | Almacén general | 2026-08-20 | L. Delgadillo | Sí
AF-01597 | Almacén general | 2026-08-20 | L. Delgadillo | Sí
AF-01602 | Almacén general | 2026-08-20 | L. Delgadillo | Sí
AF-01683 | Almacén general | 2026-08-20 | L. Delgadillo | Sí
AF-01706 | Almacén general | 2026-08-20 | L. Delgadillo | No | Cambio de responsable
AF-01715 | Almacén general | 2026-08-20 | L. Delgadillo | Sí
AF-01726 | Almacén general | 2026-08-20 | L. Delgadillo | Sí
AF-01741 | Almacén general | 2026-08-20 | L. Delgadillo | No | Resguardo en Almacén general
AF-01746 | Almacén general | 2026-08-20 | L. Delgadillo | Sí
AF-01753 | Almacén general | 2026-08-20 | L. Delgadillo | Sí
AF-01773 | Almacén general | 2026-08-20 | L. Delgadillo | No | Resguardo en Almacén general
AF-01796 | Almacén general | 2026-08-20 | L. Delgadillo | No | Resguardo en Almacén general
AF-01860 | Almacén general | 2026-08-20 | L. Delgadillo | Sí
AF-01876 | Almacén general | 2026-08-20 | L. Delgadillo | No | Resguardo en Almacén general
AF-01977 | Almacén general | 2026-08-20 | L. Delgadillo | No | Resguardo en Almacén general
AF-01994 | Almacén general | 2026-08-20 | L. Delgadillo | Sí
AF-02106 | Almacén general | 2026-08-20 | L. Delgadillo | Sí
AF-02111 | Almacén general | 2026-08-20 | L. Delgadillo | No | Resguardo en Almacén general
AF-02135 | Almacén general | 2026-08-20 | L. Delgadillo | No | Resguardo en Almacén general
AF-02141 | Almacén general | 2026-08-20 | L. Delgadillo | No | Resguardo en Almacén general
AF-02157 | Almacén general | 2026-08-20 | L. Delgadillo | Sí
AF-02229 | Almacén general | 2026-08-20 | L. Delgadillo | No | Resguardo en Almacén general
AF-02230 | Almacén general | 2026-08-20 | L. Delgadillo | Sí
AF-02234 | Almacén general | 2026-08-20 | L. Delgadillo | Sí
AF-02257 | Almacén general | 2026-08-20 | L. Delgadillo | Sí
AF-02278 | Almacén general | 2026-08-20 | L. Delgadillo | Sí
AF-02336 | Almacén general | 2026-08-20 | L. Delgadillo | Sí
AF-02339 | Almacén general | 2026-08-20 | L. Delgadillo | Sí
AF-02351 | Almacén general | 2026-08-20 | L. Delgadillo | Sí
AF-02353 | Almacén general | 2026-08-20 | L. Delgadillo | Sí
AF-02376 | Almacén general | 2026-08-20 | L. Delgadillo | Sí
AF-02389 | Almacén general | 2026-08-20 | L. Delgadillo | Sí
AF-02392 | Almacén general | 2026-08-20 | L. Delgadillo | Sí
AF-02399 | Almacén general | 2026-08-20 | L. Delgadillo | Sí
AF-02432 | Almacén general | 2026-08-20 | L. Delgadillo | Sí
AF-02452 | Almacén general | 2026-08-20 | L. Delgadillo | No | Resguardo en Almacén general
AF-02504 | Almacén general | 2026-08-20 | L. Delgadillo | Sí
AF-02574 | Almacén general | 2026-08-20 | L. Delgadillo | No | Reubicado por remodelación
AF-02578 | Almacén general | 2026-08-20 | L. Delgadillo | No | Cambio de responsable
AF-02619 | Almacén general | 2026-08-20 | L. Delgadillo | Sí
AF-02651 | Almacén general | 2026-08-20 | L. Delgadillo | Sí
AF-02667 | Almacén general | 2026-08-20 | L. Delgadillo | Sí
AF-02700 | Almacén general | 2026-08-20 | L. Delgadillo | Sí
AF-02703 | Almacén general | 2026-08-20 | L. Delgadillo | No | Resguardo en Almacén general
AF-02732 | Almacén general | 2026-08-20 | L. Delgadillo | No | Resguardo en Almacén general
AF-02752 | Almacén general | 2026-08-20 | L. Delgadillo | Sí
AF-02833 | Almacén general | 2026-08-20 | L. Delgadillo | Sí
AF-02889 | Almacén general | 2026-08-20 | L. Delgadillo | No | Resguardo en Almacén general
AF-02904 | Almacén general | 2026-08-20 | L. Delgadillo | Sí
AF-02905 | Almacén general | 2026-08-20 | L. Delgadillo | No | Resguardo en Almacén general
AF-03051 | Almacén general | 2026-08-20 | L. Delgadillo | Sí
AF-03055 | Almacén general | 2026-08-20 | L. Delgadillo | Sí
AF-03090 | Almacén general | 2026-08-20 | L. Delgadillo | Sí
AF-03099 | Almacén general | 2026-08-20 | L. Delgadillo | Sí
AF-03114 | Almacén general | 2026-08-20 | L. Delgadillo | No | Resguardo en Almacén general
AF-03121 | Almacén general | 2026-08-20 | L. Delgadillo | Sí
AF-03173 | Almacén general | 2026-08-20 | L. Delgadillo | Sí
AF-03194 | Almacén general | 2026-08-20 | L. Delgadillo | Sí
AF-03235 | Almacén general | 2026-08-20 | L. Delgadillo | Sí
AF-03250 | Almacén general | 2026-08-20 | L. Delgadillo | Sí
AF-00003 | Mantenimiento | 2026-08-20 | L. Mata | Sí
AF-00013 | Mantenimiento | 2026-08-20 | L. Mata | Sí
AF-00050 | Mantenimiento | 2026-08-20 | L. Mata | Sí
AF-00112 | Mantenimiento | 2026-08-20 | L. Mata | Sí
AF-00154 | Mantenimiento | 2026-08-20 | L. Mata | Sí
AF-00203 | Mantenimiento | 2026-08-20 | L. Mata | Sí
AF-00235 | Mantenimiento | 2026-08-20 | L. Mata | Sí
AF-00287 | Mantenimiento | 2026-08-20 | L. Mata | No | En reparación en Mantenimiento
AF-00313 | Mantenimiento | 2026-08-20 | L. Mata | Sí
AF-00337 | Mantenimiento | 2026-08-20 | L. Mata | Sí
AF-00383 | Mantenimiento | 2026-08-20 | L. Mata | No | En reparación en Mantenimiento
AF-00420 | Mantenimiento | 2026-08-20 | L. Mata | Sí
AF-00479 | Mantenimiento | 2026-08-20 | L. Mata | No | En reparación en Mantenimiento
AF-00524 | Mantenimiento | 2026-08-20 | L. Mata | Sí
AF-00555 | Mantenimiento | 2026-08-20 | L. Mata | Sí
AF-00604 | Mantenimiento | 2026-08-20 | L. Mata | No | En reparación en Mantenimiento
AF-00623 | Mantenimiento | 2026-08-20 | L. Mata | Sí
AF-00655 | Mantenimiento | 2026-08-20 | L. Mata | No | En reparación en Mantenimiento
AF-00677 | Mantenimiento | 2026-08-20 | L. Mata | No | En reparación en Mantenimiento
AF-00680 | Mantenimiento | 2026-08-20 | L. Mata | No | Traslado sin aviso
AF-00697 | Mantenimiento | 2026-08-20 | L. Mata | No | En reparación en Mantenimiento
AF-00735 | Mantenimiento | 2026-08-20 | L. Mata | Sí
AF-00742 | Mantenimiento | 2026-08-20 | L. Mata | No | En reparación en Mantenimiento
AF-00770 | Mantenimiento | 2026-08-20 | L. Mata | Sí
AF-00801 | Mantenimiento | 2026-08-20 | L. Mata | No | En reparación en Mantenimiento
AF-00884 | Mantenimiento | 2026-08-20 | L. Mata | Sí
AF-00902 | Mantenimiento | 2026-08-20 | L. Mata | Sí
AF-00911 | Mantenimiento | 2026-08-20 | L. Mata | Sí
AF-00918 | Mantenimiento | 2026-08-20 | L. Mata | Sí
AF-00953 | Mantenimiento | 2026-08-20 | L. Mata | Sí
AF-00957 | Mantenimiento | 2026-08-20 | L. Mata | Sí
AF-00995 | Mantenimiento | 2026-08-20 | L. Mata | No | En reparación en Mantenimiento
AF-01075 | Mantenimiento | 2026-08-20 | L. Mata | No | En reparación en Mantenimiento
AF-01096 | Mantenimiento | 2026-08-20 | L. Mata | No | En reparación en Mantenimiento
AF-01134 | Mantenimiento | 2026-08-20 | L. Mata | Sí
AF-01138 | Mantenimiento | 2026-08-20 | L. Mata | Sí
AF-01194 | Mantenimiento | 2026-08-20 | L. Mata | Sí
AF-01235 | Mantenimiento | 2026-08-20 | L. Mata | No | Préstamo entre áreas
AF-01290 | Mantenimiento | 2026-08-20 | L. Mata | Sí
AF-01297 | Mantenimiento | 2026-08-20 | L. Mata | Sí
AF-01320 | Mantenimiento | 2026-08-20 | L. Mata | Sí
AF-01329 | Mantenimiento | 2026-08-20 | L. Mata | Sí
AF-01331 | Mantenimiento | 2026-08-20 | L. Mata | No | En reparación en Mantenimiento
AF-01338 | Mantenimiento | 2026-08-20 | L. Mata | Sí
AF-01362 | Mantenimiento | 2026-08-20 | L. Mata | Sí
AF-01410 | Mantenimiento | 2026-08-20 | L. Mata | Sí | Etiqueta repuesta
AF-01450 | Mantenimiento | 2026-08-20 | L. Mata | No | En reparación en Mantenimiento
AF-01544 | Mantenimiento | 2026-08-20 | L. Mata | No | En reparación en Mantenimiento
AF-01571 | Mantenimiento | 2026-08-20 | L. Mata | Sí
AF-01606 | Mantenimiento | 2026-08-20 | L. Mata | No | Traslado sin aviso
AF-01622 | Mantenimiento | 2026-08-20 | L. Mata | Sí
AF-01739 | Mantenimiento | 2026-08-20 | L. Mata | No | En reparación en Mantenimiento
AF-01799 | Mantenimiento | 2026-08-20 | L. Mata | Sí
AF-01807 | Mantenimiento | 2026-08-20 | L. Mata | Sí
AF-01816 | Mantenimiento | 2026-08-20 | L. Mata | Sí
AF-01907 | Mantenimiento | 2026-08-20 | L. Mata | Sí
AF-01958 | Mantenimiento | 2026-08-20 | L. Mata | No | En reparación en Mantenimiento
AF-01971 | Mantenimiento | 2026-08-20 | L. Mata | Sí
AF-01983 | Mantenimiento | 2026-08-20 | L. Mata | Sí
AF-01995 | Mantenimiento | 2026-08-20 | L. Mata | Sí
AF-02056 | Mantenimiento | 2026-08-20 | L. Mata | No | En reparación en Mantenimiento
AF-02191 | Mantenimiento | 2026-08-20 | L. Mata | No | Préstamo entre áreas
AF-02254 | Mantenimiento | 2026-08-20 | L. Mata | Sí
AF-02256 | Mantenimiento | 2026-08-20 | L. Mata | Sí
AF-02258 | Mantenimiento | 2026-08-20 | L. Mata | No | En reparación en Mantenimiento
AF-02283 | Mantenimiento | 2026-08-20 | L. Mata | No | En reparación en Mantenimiento
AF-02292 | Mantenimiento | 2026-08-20 | L. Mata | Sí
AF-02293 | Mantenimiento | 2026-08-20 | L. Mata | Sí
AF-02315 | Mantenimiento | 2026-08-20 | L. Mata | Sí
AF-02348 | Mantenimiento | 2026-08-20 | L. Mata | Sí
AF-02367 | Mantenimiento | 2026-08-20 | L. Mata | Sí
AF-02370 | Mantenimiento | 2026-08-20 | L. Mata | No | En reparación en Mantenimiento
AF-02397 | Mantenimiento | 2026-08-20 | L. Mata | Sí
AF-02410 | Mantenimiento | 2026-08-20 | L. Mata | Sí
AF-02418 | Mantenimiento | 2026-08-20 | L. Mata | No | En reparación en Mantenimiento
AF-02449 | Mantenimiento | 2026-08-20 | L. Mata | Sí
AF-02466 | Mantenimiento | 2026-08-20 | L. Mata | No | En reparación en Mantenimiento
AF-02518 | Mantenimiento | 2026-08-20 | L. Mata | Sí
AF-02535 | Mantenimiento | 2026-08-20 | L. Mata | Sí
AF-02566 | Mantenimiento | 2026-08-20 | L. Mata | Sí
AF-02585 | Mantenimiento | 2026-08-20 | L. Mata | No | En reparación en Mantenimiento
AF-02603 | Mantenimiento | 2026-08-20 | L. Mata | Sí
AF-02681 | Mantenimiento | 2026-08-20 | L. Mata | No | En reparación en Mantenimiento
AF-02767 | Mantenimiento | 2026-08-20 | L. Mata | Sí
AF-02829 | Mantenimiento | 2026-08-20 | L. Mata | Sí
AF-02919 | Mantenimiento | 2026-08-20 | L. Mata | Sí
AF-02920 | Mantenimiento | 2026-08-20 | L. Mata | No | Traslado sin aviso
AF-02937 | Mantenimiento | 2026-08-20 | L. Mata | Sí
AF-02947 | Mantenimiento | 2026-08-20 | L. Mata | Sí
AF-03067 | Mantenimiento | 2026-08-20 | L. Mata | Sí
AF-03073 | Mantenimiento | 2026-08-20 | L. Mata | No | En reparación en Mantenimiento
AF-03074 | Mantenimiento | 2026-08-20 | L. Mata | No | En reparación en Mantenimiento
AF-03077 | Mantenimiento | 2026-08-20 | L. Mata | Sí
AF-03118 | Mantenimiento | 2026-08-20 | L. Mata | Sí
AF-03130 | Mantenimiento | 2026-08-20 | L. Mata | Sí
AF-03167 | Mantenimiento | 2026-08-20 | L. Mata | No | En reparación en Mantenimiento
AF-03168 | Mantenimiento | 2026-08-20 | L. Mata | Sí
AF-03185 | Mantenimiento | 2026-08-20 | L. Mata | Sí
AF-03190 | Mantenimiento | 2026-08-20 | L. Mata | No | En reparación en Mantenimiento
AF-03198 | Mantenimiento | 2026-08-20 | L. Mata | No | En reparación en Mantenimiento
AF-03234 | Mantenimiento | 2026-08-20 | L. Mata | No | En reparación en Mantenimiento
AF-03246 | Mantenimiento | 2026-08-20 | L. Mata | No | Cambio de responsable
AF-00335 | Estacionamiento | 2026-08-21 | M. Gaytán | Sí | Etiqueta repuesta
AF-00514 | Estacionamiento | 2026-08-21 | M. Gaytán | Sí
AF-00542 | Estacionamiento | 2026-08-21 | M. Gaytán | Sí
AF-00546 | Estacionamiento | 2026-08-21 | M. Gaytán | Sí
AF-00683 | Estacionamiento | 2026-08-21 | M. Gaytán | Sí
AF-00687 | Estacionamiento | 2026-08-21 | M. Gaytán | Sí
AF-00740 | Estacionamiento | 2026-08-21 | M. Gaytán | Sí
AF-00980 | Estacionamiento | 2026-08-21 | M. Gaytán | Sí
AF-01107 | Estacionamiento | 2026-08-21 | M. Gaytán | Sí
AF-01231 | Estacionamiento | 2026-08-21 | M. Gaytán | Sí
AF-01332 | Estacionamiento | 2026-08-21 | M. Gaytán | Sí
AF-01368 | Estacionamiento | 2026-08-21 | M. Gaytán | Sí | Etiqueta repuesta
AF-01435 | Estacionamiento | 2026-08-21 | M. Gaytán | Sí
AF-01516 | Estacionamiento | 2026-08-21 | M. Gaytán | Sí | Etiqueta ilegible
AF-01567 | Estacionamiento | 2026-08-21 | M. Gaytán | Sí
AF-01645 | Estacionamiento | 2026-08-21 | M. Gaytán | Sí
AF-01808 | Estacionamiento | 2026-08-21 | M. Gaytán | Sí
AF-01942 | Estacionamiento | 2026-08-21 | M. Gaytán | Sí
AF-01968 | Estacionamiento | 2026-08-21 | M. Gaytán | Sí
AF-02047 | Estacionamiento | 2026-08-21 | M. Gaytán | Sí
AF-02297 | Estacionamiento | 2026-08-21 | M. Gaytán | Sí
AF-02434 | Estacionamiento | 2026-08-21 | M. Gaytán | Sí
AF-02539 | Estacionamiento | 2026-08-21 | M. Gaytán | Sí
AF-02612 | Estacionamiento | 2026-08-21 | M. Gaytán | Sí
AF-02637 | Estacionamiento | 2026-08-21 | M. Gaytán | Sí
AF-02670 | Estacionamiento | 2026-08-21 | M. Gaytán | Sí
AF-02706 | Estacionamiento | 2026-08-21 | M. Gaytán | Sí
AF-02717 | Estacionamiento | 2026-08-21 | M. Gaytán | Sí
AF-02755 | Estacionamiento | 2026-08-21 | M. Gaytán | Sí
AF-03066 | Estacionamiento | 2026-08-21 | M. Gaytán | Sí

## Bajas
Número de activo | Motivo (venta / obsoleto / donación / destrucción / robo) | Fecha | Autorizó | Documento
AF-02090 | robo | 2026-08-05 | R. Elizondo | Acta de hechos AH-2026-001
AF-02656 | obsoleto | 2026-08-05 | R. Elizondo | Dictamen técnico DT-2026-001
AF-03084 | obsoleto | 2026-08-05 | L. Lara | Dictamen técnico DT-2026-002
AF-00236 | obsoleto | 2026-08-06 | R. Elizondo | Dictamen técnico DT-2026-003
AF-02369 | venta | 2026-08-06 | L. Lara | Factura FV-2026-001
AF-02530 | obsoleto | 2026-08-06 | R. Elizondo | Dictamen técnico DT-2026-004
AF-02712 | destrucción | 2026-08-06 | L. Lara | Acta de destrucción AD-2026-001
AF-02848 | donación | 2026-08-06 | R. Elizondo | Carta de donación CD-2026-001
AF-00672 | robo | 2026-08-07 | L. Lara | Acta de hechos AH-2026-002
AF-01238 | obsoleto | 2026-08-07 | L. Lara | Dictamen técnico DT-2026-005
AF-01292 | obsoleto | 2026-08-07 | R. Elizondo | Dictamen técnico DT-2026-006
AF-02104 | obsoleto | 2026-08-07 | L. Lara | Dictamen técnico DT-2026-007
AF-02881 | obsoleto | 2026-08-07 | L. Lara | Dictamen técnico DT-2026-008
AF-00557 | venta | 2026-08-10 | L. Lara | Factura FV-2026-002
AF-00817 | obsoleto | 2026-08-10 | L. Lara | Dictamen técnico DT-2026-009
AF-00825 | destrucción | 2026-08-10 | L. Lara | Acta de destrucción AD-2026-002
AF-01251 | obsoleto | 2026-08-10 | L. Lara | Dictamen técnico DT-2026-010
AF-01609 | robo | 2026-08-10 | R. Elizondo | Acta de hechos AH-2026-003
AF-01636 | venta | 2026-08-10 | R. Elizondo | Factura FV-2026-003
AF-01658 | donación | 2026-08-10 | L. Lara | Carta de donación CD-2026-002
AF-02013 | obsoleto | 2026-08-10 | R. Elizondo | Dictamen técnico DT-2026-011
AF-02148 | obsoleto | 2026-08-10 | L. Lara | Dictamen técnico DT-2026-012
AF-02532 | donación | 2026-08-10 | L. Lara | Carta de donación CD-2026-003
AF-02679 | robo | 2026-08-10 | R. Elizondo | Acta de hechos AH-2026-004
AF-03083 | obsoleto | 2026-08-10 | R. Elizondo | Dictamen técnico DT-2026-013
AF-03131 | destrucción | 2026-08-10 | R. Elizondo | Acta de destrucción AD-2026-003
AF-00540 | obsoleto | 2026-08-11 | L. Lara | Dictamen técnico DT-2026-014
AF-00635 | destrucción | 2026-08-11 | R. Elizondo | Acta de destrucción AD-2026-004
AF-00922 | donación | 2026-08-11 | L. Lara | Carta de donación CD-2026-004
AF-01439 | obsoleto | 2026-08-11 | L. Lara | Dictamen técnico DT-2026-015
AF-01970 | obsoleto | 2026-08-11 | R. Elizondo | Dictamen técnico DT-2026-016
AF-02211 | robo | 2026-08-11 | R. Elizondo | Acta de hechos AH-2026-005
AF-02231 | venta | 2026-08-11 | L. Lara | Factura FV-2026-004
AF-03050 | obsoleto | 2026-08-11 | L. Lara | Dictamen técnico DT-2026-017
AF-03096 | obsoleto | 2026-08-11 | L. Lara | Dictamen técnico DT-2026-018
AF-00456 | destrucción | 2026-08-12 | R. Elizondo | Acta de destrucción AD-2026-005
AF-00788 | destrucción | 2026-08-12 | L. Lara | Acta de destrucción AD-2026-006
AF-01058 | destrucción | 2026-08-12 | L. Lara | Acta de destrucción AD-2026-007
AF-01312 | obsoleto | 2026-08-12 | R. Elizondo | Dictamen técnico DT-2026-019
AF-01654 | robo | 2026-08-12 | R. Elizondo | Acta de hechos AH-2026-006
AF-01679 | obsoleto | 2026-08-12 | R. Elizondo | Dictamen técnico DT-2026-020
AF-02137 | obsoleto | 2026-08-12 | R. Elizondo | Dictamen técnico DT-2026-021
AF-02263 | destrucción | 2026-08-12 | R. Elizondo | Acta de destrucción AD-2026-008
AF-02524 | donación | 2026-08-12 | L. Lara | Carta de donación CD-2026-005
AF-02827 | venta | 2026-08-12 | R. Elizondo | Factura FV-2026-005
AF-02855 | venta | 2026-08-12 | L. Lara | Factura FV-2026-006
AF-03008 | destrucción | 2026-08-12 | L. Lara | Acta de destrucción AD-2026-009
AF-03133 | obsoleto | 2026-08-12 | R. Elizondo | Dictamen técnico DT-2026-022
AF-00368 | destrucción | 2026-08-13 | L. Lara | Acta de destrucción AD-2026-010
AF-00526 | venta | 2026-08-13 | L. Lara | Factura FV-2026-007
AF-01072 | obsoleto | 2026-08-13 | L. Lara | Dictamen técnico DT-2026-023
AF-02087 | obsoleto | 2026-08-13 | R. Elizondo | Dictamen técnico DT-2026-024
AF-02114 | obsoleto | 2026-08-13 | L. Lara | Dictamen técnico DT-2026-025
AF-03003 | destrucción | 2026-08-13 | R. Elizondo | Acta de destrucción AD-2026-011
AF-03138 | obsoleto | 2026-08-13 | R. Elizondo | Dictamen técnico DT-2026-026
AF-00238 | obsoleto | 2026-08-14 | L. Lara | Dictamen técnico DT-2026-027
AF-00358 | obsoleto | 2026-08-14 | R. Elizondo | Dictamen técnico DT-2026-028
AF-00361 | obsoleto | 2026-08-14 | R. Elizondo | Dictamen técnico DT-2026-029
AF-01214 | obsoleto | 2026-08-14 | R. Elizondo | Dictamen técnico DT-2026-030
AF-01493 | destrucción | 2026-08-14 | R. Elizondo | Acta de destrucción AD-2026-012
AF-01961 | venta | 2026-08-14 | L. Lara | Factura FV-2026-008
AF-02169 | donación | 2026-08-14 | R. Elizondo | Carta de donación CD-2026-006
AF-02913 | destrucción | 2026-08-14 | R. Elizondo | Acta de destrucción AD-2026-013
AF-00637 | venta | 2026-08-17 | L. Lara | Factura FV-2026-009
AF-00751 | obsoleto | 2026-08-17 | R. Elizondo | Dictamen técnico DT-2026-031
AF-00891 | destrucción | 2026-08-17 | R. Elizondo | Acta de destrucción AD-2026-014
AF-00904 | obsoleto | 2026-08-17 | L. Lara | Dictamen técnico DT-2026-032
AF-01495 | donación | 2026-08-17 | R. Elizondo | Carta de donación CD-2026-007
AF-01757 | destrucción | 2026-08-17 | R. Elizondo | Acta de destrucción AD-2026-015
AF-02950 | robo | 2026-08-17 | R. Elizondo | Acta de hechos AH-2026-007
AF-00446 | donación | 2026-08-18 | L. Lara | Carta de donación CD-2026-008
AF-00757 | destrucción | 2026-08-18 | L. Lara | Acta de destrucción AD-2026-016
AF-00849 | obsoleto | 2026-08-18 | R. Elizondo | Dictamen técnico DT-2026-033
AF-01720 | donación | 2026-08-18 | R. Elizondo | Carta de donación CD-2026-009
AF-02550 | robo | 2026-08-18 | L. Lara | Acta de hechos AH-2026-008
AF-02857 | venta | 2026-08-18 | R. Elizondo | Factura FV-2026-010
AF-03122 | destrucción | 2026-08-18 | L. Lara | Acta de destrucción AD-2026-017
AF-03204 | venta | 2026-08-18 | R. Elizondo | Factura FV-2026-011
AF-03221 | obsoleto | 2026-08-18 | L. Lara | Dictamen técnico DT-2026-034
AF-00231 | venta | 2026-08-19 | L. Lara | Factura FV-2026-012
AF-01095 | obsoleto | 2026-08-19 | L. Lara | Dictamen técnico DT-2026-035
AF-02426 | venta | 2026-08-19 | R. Elizondo | Factura FV-2026-013
AF-02781 | obsoleto | 2026-08-19 | L. Lara | Dictamen técnico DT-2026-036
AF-00566 | venta | 2026-08-20 | L. Lara | Factura FV-2026-014
AF-00092 | destrucción | 2026-08-21 | R. Elizondo | Acta de destrucción AD-2026-018
AF-00576 | donación | 2026-08-21 | L. Lara | Carta de donación CD-2026-010
AF-01144 | destrucción | 2026-08-21 | R. Elizondo | Acta de destrucción AD-2026-019
AF-01526 | venta | 2026-08-21 | L. Lara | Factura FV-2026-015
AF-02395 | donación | 2026-08-21 | R. Elizondo | Carta de donación CD-2026-011
AF-02422 | obsoleto | 2026-08-21 | L. Lara | Dictamen técnico DT-2026-037
AF-02777 | robo | 2026-08-21 | L. Lara | Acta de hechos AH-2026-009
AF-01496 | robo | 2026-08-24 | R. Elizondo | Acta de hechos AH-2026-010
AF-02961 | donación | 2026-08-24 | R. Elizondo | Carta de donación CD-2026-012
AF-02689 | obsoleto | 2026-08-25 | R. Elizondo | Dictamen técnico DT-2026-038
AF-02737 | donación | 2026-08-25 | R. Elizondo | Carta de donación CD-2026-013
AF-02918 | destrucción | 2026-08-26 | L. Lara | Acta de destrucción AD-2026-020

## Resumen
Periodo | Activos | Localizados | En otra ubicación | Bajas | No localizados | % | Objetivo
Agosto 2026 | 3250 | 3074 | 214 | 96 | 80 | 94.6 | 98